## Orçamento Executivo
PLANILHA ORÇAMENTÁRIA
OBSERVAÇÕES:
1 - As informações mínimas que deverão constar da planilha são: Númeração do Item, Discriminação,
Unidade, Quantidade, Custo Unitário do material, Custo Unitário de Mão de Obra, Custo total do
Material por item, Custo total de Mão de Obra por Item, Subtotais de Material, subtotais de Mão de
Obra, Total Geral de Material, Total Geral de Mão de Obra e Total Geral do Orçamento.
2 - A Planilha orçamentária abaixo deverá ser apresentada utilizando papel timbrado da empresa;
3 - Os Valores constantes na planilha deverão ser o valores de mercado, sem a aplicação do BDI;
4 - O BDI deverá estar destacado ao final da tabela, com o preenchimento dos campos específicos,
conforme abaixo. A composição do BDI aplicado deverá ser detalhada.
5 - Os itens elencados abaixo são referentes a obra ora em licitação, e servirão de referências
para cotação. Alterações nos itens e quantidades, somente poderão ocorrer com autorização da
Comissão Permanente de Licitação.
[10 empty] | Anotações/descontos | COMPARAÇÃO PLANILHA ANTERIOR |  |  |  | INTERVENÇÃO
Item | Descrição | Und | Quant. | Valor Unit |  |  | Total
|  |  |  | MAT. | M. O. | Total | MAT. | M. O. | Total
1 | SERVIÇOS INICIAIS E ADMINISTRAÇÃO | [7 empty] | 0 |  | 1473309.16 | -1473309.16 | -100%
1.1 | DESPESAS INICIAIS | [7 empty] | 0
1.1.1 | TAXAS DE LEGALIZAÇÃO ( ALVÁ DE CONSTRUÇÃO, HABITE-SE, VISTORIA CBMSC ETC...) | und | 1 |  |  | 0 | 0 | 0 | 0 | Não aplicado desconto |  |  |  | 1
1.1.2 | IMPOSTOS E SEGUROS(RISCOS DE ENGENHARIA/RESPONSABILIDADE CIVIL | m² | 5805.53 |  |  | 0 | 0 | 0 | 0 | Não aplicado desconto |  |  |  | 5805.53
1.2 | SERVIÇOS INICIAIS | [7 empty] | 0
1.2.1 | FORNECIMENTO E INSTALAÇÃO DE PLACA DE OBRA COM CHAPA GALVANIZADA E ESTRUTURA DE MADEIRA. AF_03/2022_PS | m² | 6 |  |  | 0 | 0 | 0 | 0 | Não aplicado desconto |  |  |  | 6 | alterado para Sinapi 103689
1.2.2 | EXECUÇÃO DE SANITÁRIO E VESTIÁRIO EM CANTEIRO DE OBRA EM CHAPA DE MADEIRA COMPENSADA, NÃO INCLUSO MOBILIÁRIO. AF_02/2016 | m² | 10 |  |  | 0 | 0 | 0 | 0 | 100% |  |  |  | 10 | Foi acrescido 10m² a pedido do SESC
1.2.3 | EXECUÇÃO DE REFEITÓRIO EM CANTEIRO DE OBRA EM CHAPA DE MADEIRA COMPENSADA, NÃO INCLUSO MOBILIÁRIO E EQUIPAMENTOS. AF_02/2016 | m² | 10 |  |  | 0 | 0 | 0 | 0 | 100% |  |  |  | 10 | Foi acrescido 10m² a pedido do SESC
1.2.4 | EXECUÇÃO DE ESCRITÓRIO EM CANTEIRO DE OBRA EM CHAPA DE MADEIRA COMPENSADA, NÃO INCLUSO MOBILIÁRIO E EQUIPAMENTOS. AF_02/2016 | m² | 10 |  |  | 0 | 0 | 0 | 0 | 100% |  |  |  | 10 | Foi acrescido 10m² a pedido do SESC
1.2.5 | EXECUÇÃO DE DEPÓSITO EM CANTEIRO DE OBRA EM CHAPA DE MADEIRA COMPENSADA, NÃO INCLUSO MOBILIÁRIO. AF_04/2016 | m² | 10 |  |  | 0 | 0 | 0 | 0 | 100% |  |  |  | 10 | Foi acrescido 10m² a pedido do SESC
1.2.6 | EXECUÇÃO DE CENTRAL DE FÔRMAS, PRODUÇÃO DE ARGAMASSA OU CONCRETO EM CANTEIRO DE OBRA, NÃO INCLUSO MOBILIÁRIO E EQUIPAMENTOS. AF_04/2016 | m² | 10 |  |  | 0 | 0 | 0 | 0 | 100% |  |  |  | 10 | Foi acrescido 10m² a pedido do SESC
1.2.7 | EXECUÇÃO DE CENTRAL DE ARMADURA EM CANTEIRO DE OBRA, NÃO INCLUSO MOBILIÁRIO E EQUIPAMENTOS. AF_04/2016 | m² | 10 |  |  | 0 | 0 | 0 | 0 | 100% |  |  |  | 10 | Foi acrescido 10m² a pedido do SESC
1.3 | ADMINISTRAÇÃO LOCAL | [7 empty] | 0
1.3.1 | ANOTAÇÃO DE RESPONSABILIDADE TÉCNICA - ART | und | 3 |  |  | 0 | 0 | 0 | 0 | Não aplicado desconto |  |  |  | 3
1.3.2 | ENGENHEIRO CIVIL PLENO COM ENCARGOS COMPLEMENTARES (220 HORAS MENSAIS, 18 MESES) | H | 3300 |  |  | 0 | 0 | 0 | 0 | Não aplicado desconto |  |  |  | 3960 | Alterado para 90778
1.3.3 | ENGENHEIRO ELETRICISTA COM ENCARGOS COMPLEMENTARES (110 HORAS MENSAIS - DURANTE 9 MESES)) | H | 990 |  |  | 0 | 0 | 0 | 0 | Não aplicado desconto |  |  |  | 990 | não tem mais Eng. Eletricista no sinapi, alterado p/ COMP.2006
1.3.4 | MESTRE DE OBRAS COM ENCARGOS COMPLEMENTARES | MES | 15 |  |  | 0 | 0 | 0 | 0 | Não aplicado desconto |  |  |  | 18 | Considerado 15 meses
1.3.5 | ENGENHEIRO MECÂNICO COM ENCARGOS COMPLEMENTARES (110 HORAS MENSAIS - DURANTE 6 MESES) | H | 660 |  |  | 0 | 0 | 0 | 0 | Não aplicado desconto |  |  |  | 660
1.3.6 | ALMOXARIFE COM ENCARGOS COMPLEMENTARES | MES | 15 |  |  | 0 | 0 | 0 | 0 | Não aplicado desconto |  |  |  | 18 | Considerado 15 meses
1.3.7 | APONTADOR OU APROPRIADOR COM ENCARGOS COMPLEMENTARES | MES | 15 |  |  | 0 | 0 | 0 | 0 | Não aplicado desconto |  |  |  | 18 | Considerado 15 meses
1.3.8 | TÉCNICO EM SEGURANÇA DO TRABALHO COM ENCARGOS COMPLEMENTARES | MES | 15 |  |  | 0 | 0 | 0 | 0 | Não aplicado desconto |  |  |  | 18 | Considerado 15 meses
1.4 | PROJETOS "AS BUILT" | [7 empty] | 0
1.4.1 | MEMORIAL DESCRITIVO REVISADO | und | 1 |  |  | 0 | 0 | 0 | 0 |  |  |  |  | 1
1.4.2 | PROJETO AS BUILT - ARQUITETÔNICO | m² | 5805.53 |  |  | 0 | 0 | 0 | 0 |  |  |  |  | 5805.53 | Desenhista copista não existe mais
1.4.3 | PROJETO AS BUILT - ELÉTRICO / TELECOM | m² | 5805.53 |  |  | 0 | 0 | 0 | 0 |  |  |  |  | 5805.53 | Desenhista copista não existe mais
1.4.4 | PROJETO AS BUILT - HIDROSSANITÁRIO | m² | 5805.53 |  |  | 0 | 0 | 0 | 0 |  |  |  |  | 5805.53 | Desenhista copista não existe mais
1.4.5 | PROJETO AS BUILT - PREVENTIVO CONTRA INCÊNDIO | m² | 5805.53 |  |  | 0 | 0 | 0 | 0 |  |  |  |  | 5805.53 | Desenhista copista não existe mais
1.4.6 | PROJETO AS BUILT -CLIMATIZAÇÃO / EXAUSTÃO | m² | 5805.53 |  |  | 0 | 0 | 0 | 0 |  |  |  |  | 5805.53 | Desenhista copista não existe mais
1.5 | DESPESA CORRENTES | [7 empty] | 0
1.5.1 | LIMPEZA PERMANENTE DA OBRA | mes | 15 |  |  | 0 | 0 | 0 | 0 | Não aplicado desconto |  |  |  | 18 | Considerado 15 meses
| TOTAIS | [5 empty] | 0 | 0
0
2 | DEMOLIÇÕES, TERRAPLANAGEM E DRENAGENS | [7 empty] | 0 |  | 547679.97 | -547679.97 | -100%
2.1 | DEMOLIÇÕES | [7 empty] | 0
2.1.1 | DEMOLIÇÃO DE ALVENARIA PARA QUALQUER TIPO DE BLOCO, DE FORMA MECANIZADA, SEM REAPROVEITAMENTO. AF_12/2017 | m³ | 25.047 |  |  | 0 | 0 | 0 | 0 | 100% |  |  |  | 10.75 | Solicitado no acréscimo 166,98 m² de demolição
2.2 | TERRAPLANAGEM AREA DA ESCOLA | [7 empty] | 0
2.2.1 | ESCAVAÇÃO, CARGA E TRANSPORTE DE MATERIAL DE 1ª CATEGORIA - DMT DE 2.500 A 3.000 M - CAMINHO DE SERVIÇO PAVIMENTADO - COM | m³ | 2098.1206 |  |  | 0 | 0 | 0 | 0 | 90% |  |  |  | 981.2055 | Acrescido 2000m³ além do que restava na planilha
2.2.2 | COMPACTAÇÃO DE ATERROS A 100% DO PROCTOR NORMAL | m³ | 767.73 |  |  | 0 | 0 | 0 | 0 | 0% |  |  |  | 767.73
2.2.3 | HIDROSSEMEADURA | m² | 1166.94 |  |  | 0 | 0 | 0 | 0 | 0% |  |  |  | 1166.94
2.2.4 | ESCAVAÇÃO, CARGA E TRANSPORTE DE MATERIAL DE 3ª CATEGORIA - DMT DE 2.500 A 3.000 M - CAMINHO DE SERVIÇO EM LEITO NATURAL COM (CONSIDERADO 20% DE 8176,71 M³ - MATERIAL DE 1º CATEGORIA) | m³ | 817.67 |  |  | 0 | 0 | 0 | 0 | 50% |  |  |  | 1635.34
2.3 | ESCAVAÇÃO, CARGA E TRANSPORTE (ACESSO e PISTA PEDESTRE) | [7 empty] | 0
2.2.2.1 | REMOÇÃO DE PARALELEPÍPEDOS | m² | 1140.75 |  |  | 0 | 0 | 0 | 0 | 0% |  |  |  | 1140.75
2.2.2.2 | ESCAVAÇÃO, CARGA E TRANSPORTE DE MATERIAL DE 1ª CATEGORIA - DMT DE 2.500 A 3.000 M - CAMINHO DE SERVIÇO PAVIMENTADO - COM | m³ | 313.06 |  |  | 0 | 0 | 0 | 0 | 0% |  |  |  | 281.25 | Acrescido 31,81m³ para incluir área da pista de pedestre
2.4 | DRENAGEM (AREA ESCOLA) | [7 empty] | 0
2.4.1 | TUBO DE CONCRETO (SIMPLES) PARA REDES COLETORAS DE ÁGUAS PLUVIAIS, DIÂMETRO DE 400 MM, JUNTA RÍGIDA, INSTALADO EM LOCAL COM BAIXO NÍVEL DE INTERFERÊNCIAS - FORNECIMENTO E ASSENTAMENTO. AF_12/2015 | m | 73 |  |  | 0 | 0 | 0 | 0 | 0% |  |  |  | 73
2.4.2 | ASSENTAMENTO DE TUBO DE PVC DEFOFO OU PRFV OU RPVC PARA REDE DE ÁGUA, DN 150 MM, JUNTA ELÁSTICA INTEGRADA, INSTALADO EM LOCAL COM NÍVEL ALTO DE INTERFERÊNCIAS (NÃO INCLUI FORNECIMENTO). AF_11/2017 | m | 77 |  |  | 0 | 0 | 0 | 0 | 0% |  |  |  | 77
2.4.3 | BOCA DE LOBO EM CONCRETO PREMOLDADO | und | 3 |  |  | 0 | 0 | 0 | 0 | 25% |  |  |  | 4
2.4.4 | CAIXA ENTERRADA HIDRÁULICA RETANGULAR, EM ALVENARIA COM BLOCOS DE CONCRETO, DIMENSÕES INTERNAS: 0,6X0,6X0,6 M PARA REDE DE DRENAGEM. AF_12/2020 | und | 3 |  |  | 0 | 0 | 0 | 0 | 0% |  |  |  | 3
2.4.5 | DESCIDA D'ÁGUA DE CORTES EM DEGRAUS - DCD 01 - AREIA EXTRAÍDA E BRITA PRODUZIDA | m | 3 |  |  | 0 | 0 | 0 | 0 | 0% |  |  |  | 3
2.5 | DRENAGEM (ACESSO) | [7 empty] | 0
2.5.1 | TUBO DE CONCRETO (SIMPLES) PARA REDES COLETORAS DE ÁGUAS PLUVIAIS, DIÂMETRO DE 300 MM, JUNTA RÍGIDA, INSTALADO EM LOCAL COM BAIXO NÍVEL DE INTERFERÊNCIAS - FORNECIMENTO E ASSENTAMENTO. AF_12/2015 | m | 13.5 |  |  | 0 | 0 | 0 | 0 | 10% |  |  |  | 15
2.5.2 | TUBO DE CONCRETO (SIMPLES) PARA REDES COLETORAS DE ÁGUAS PLUVIAIS, DIÂMETRO DE 400 MM, JUNTA RÍGIDA, INSTALADO EM LOCAL COM BAIXO NÍVEL DE INTERFERÊNCIAS - FORNECIMENTO E ASSENTAMENTO. AF_12/2015 | m | 88.9 |  |  | 0 | 0 | 0 | 0 | 30% |  |  |  | 127
2.5.3 | CAIXA DE LIGAÇÃO E PASSAGEM - CLP 07 - AREIA E BRITA COMERCIAIS | und | 1 |  |  | 0 | 0 | 0 | 0 | 0% |  |  |  | 1
2.5.4 | BOCA DE LOBO EM CONCRETO PREMOLDADO | und | 10 |  |  | 0 | 0 | 0 | 0 | 0% |  |  |  | 10
2.6 | DRENAGEM (CONTENÇÃO) | [7 empty] | 0
2.6.1 | DRENO EM MURO DE CONTENÇÃO, EXECUTADO NO PÉ DO MURO, COM TUBO DE PEAD CORRUGADO FLEXÍVEL PERFURADO, ENCHIMENTO COM BRITA, ENVOLVIDO COM MANTA GEOTÊXTIL. AF_07/2021 | m | 77 |  |  | 0 | 0 | 0 | 0 | 0% |  |  |  | 73 | Adicionado por solicitação
2.7 | PAVIMENTAÇÃO (ACESSO e PISTA PEDESTRE) | [7 empty] | 0
2.7.1 | PAVIMENTO DE CONCRETO COMPACTADO COM ROLO - BRITA COMERCIAL | m³ | 245.31 |  |  | 0 | 0 | 0 | 0 | 0% |  |  |  | 245.31
2.7.2 | IMPRIMAÇÃO COM EMULSÃO ASFÁLTICA | m² | 1739.11 |  |  | 0 | 0 | 0 | 0 | 0% |  |  |  | 1635.4 | Acrescido 103,71m² para pista de pedrestre
2.7.3 | EXECUÇÃO DE PAVIMENTO COM APLICAÇÃO DE CONCRETO ASFÁLTICO, CAMADA DE ROLAMENTO - EXCLUSIVE CARGA E TRANSPORTE. AF_11/2019 | m³ | 178.7 |  |  | 0 | 0 | 0 | 0 | 0% |  |  |  | 163.15 | Acrescido 15,55m³ para pista de pedrestre
2.7.4 | MEIO-FIO DE CONCRETO - MFC 03 - AREIA E BRITA COMERCIAIS - FÔRMA DE MADEIRA | m | 374.85 |  |  | 0 | 0 | 0 | 0 | 0% |  |  |  | 236.57 | Acrescido 138,28m para pista de pedrestre
2.7.5 | PINTURA DE LIGAÇÃO | m² | 1739.11 |  |  | 0 | 0 | 0 | 0 | 0% |  |  |  | 1635.4 | Acrescido 103,71m² para pista de pedrestre
2.8 | PINTURA DE SINALIZAÇÃO | [7 empty] | 0
2.8.1 | PINTURA DE FAIXA COM TINTA ACRÍLICA - ESPESSURA DE 0,4 MM | m² | 136 |  |  | 0 | 0 | 0 | 0 | 0% |  |  |  | 136
2.8.2 | PINTURA DE FAIXA COM TINTA ACRÍLICA - ESPESSURA DE 0,4 MM | m² | 167 |  |  | 0 | 0 | 0 | 0 | 0% |  |  |  | 167
2.8.3 | PINTURA DE FAIXA COM TINTA ACRÍLICA - ESPESSURA DE 0,4 MM | m² | 12 |  |  | 0 | 0 | 0 | 0 | 0% |  |  |  | 12
2.8.4 | PRISMA TRAPEZOIDAL (GELO BAIANO) DE CONCRETO PREMOLDADO | und | 58 |  |  | 0 | 0 | 0 | 0 | 0% |  |  |  | 58
| TOTAIS | [5 empty] | 0 | 0
0
3 | INFRA E SUPRA ESTRUTURA - (GERAL + CONTENÇÃO) | [7 empty] | 0 |  | 7200522.88 | -7200522.88 | -100%
3.1 | RECUPERAÇÃO DE ESTRUTURAS DE CONCRETO COM ARGAMASSA DE GRAUTE DE ALTA RESISTENCIA, INCLUSIVE LIMPEZA E TRATAMENTO | m³ | 0.97 |  |  | 0 | 0 | 0 | 0 | [5 empty] | Adicionado graute para recuperação de 144 pontos com problema na execução da concretagem
3.2 | ARMADURA CA-60 5MM | kg | 5194.4854 |  |  | 0 | 0 | 0 | 0 | 59% |  |  |  | 10660.94 | Adicionado 766kg para contenção e 57,5kg para pilares e vigas travando parede de cobogós.
3.3 | ARMADURA CA-50 6,3 MM | kg | 3943.732 |  |  | 0 | 0 | 0 | 0 | 48% |  |  |  | 7584.1
3.4 | ARMADURA CA-50 8,00MM | kg | 3218.546 |  |  | 0 | 0 | 0 | 0 | 42% |  |  |  | 5348.7 | Adicionado 116,3kg para pilares e vigas travando parede de cobogós.
3.5 | ARMADURA CA-50 10 MM | kg | 22065.597 |  |  | 0 | 0 | 0 | 0 | 21% |  |  |  | 25394.3 | Adicionado 1915kg para contenção e 89,1kg travando parede de cobogós.
3.6 | ARMADURA CA-50 12,50 MM | kg | 23381.751 |  |  | 0 | 0 | 0 | 0 | 29% |  |  |  | 25308.1 | Adicionado 5413kg para contenção.
3.7 | ARMADURA CA-50 16.0MM | kg | 10208.7275 |  |  | 0 | 0 | 0 | 0 | 75% |  |  |  | 40834.91
3.8 | ARMADURA CA-60 4,2 MM | kg | 4011.456 |  |  | 0 | 0 | 0 | 0 | 52% |  |  |  | 8357.2
3.9 | FORMA DE MADEIRA TÁBUAS DE PINUS 2 UTILIZAÇÕES | m² | 1909.1776 |  |  | 0 | 0 | 0 | 0 | 72% |  |  |  | 5618.67 | Adicionado 266,25m² para contenção e 69,70m² para pilares e vigas travando parede de cobogós
3.10 | MONTAGEM E DESMONTAGEM DE FÔRMA DE LAJE MACIÇA, PÉ-DIREITO SIMPLES, EM CHAPA DE MADEIRA COMPENSADA RESINADA, 2 UTILIZAÇÕES. AF_09/2020 (TODAS AS LAJES MACIÇAS OU RESERVATÓRIOS) | m² | 1888.224 |  |  | 0 | 0 | 0 | 0 | 4% |  |  |  | 1966.9
3.11 | LAJE PRÉ-MOLDADA TRELIÇADA COM ENCHIMENTO DE EPS H=8 CM COM ESCORAMENTO, MATERIAL E MÃO DE OBRA - EXCLUSIVE CAPEAMENTO | m² | 994.8 |  |  | 0 | 0 | 0 | 0 | 20% |  |  |  | 1243.5 | Alterado p/ COMP.1400.R1
3.12 | LAJE PRÉ-MOLDADA TRELIÇADA COM ENCHIMENTO DE EPS H=12 CM, COM ESCORAMENTO, MATERIAL E MÃO DE OBRA - EXCLUSIVE CAPEAMENTO | m² | 831.624 |  |  | 0 | 0 | 0 | 0 | 20% |  |  |  | 1039.53
3.13 | LAJE PRÉ-MOLDADA TRELIÇADA COM ENCHIMENTO DE EPS H=16 CM, COM ESCORAMENTO, MATERIAL E MÃO DE OBRA - EXCLUSIVE CAPEAMENTO | m² | 2453.5575 |  |  | 0 | 0 | 0 | 0 | 55% |  |  |  | 5452.35 | Alterado p/ COMP.1402.R1
3.14 | LASTRO COM MATERIAL GRANULAR (PEDRA BRITADA N.2), APLICADO EM PISOS OU LAJES SOBRE SOLO, ESPESSURA DE *10 CM*. AF_08/2017 (PISOS: PLAYGROUND, ABRIGO DE RESÍDUOS, SUBESTAÇÃO E CISTERNAS) | m³ | 35.88 |  |  | 0 | 0 | 0 | 0 | 20% |  |  |  | 44.85
3.15 | EXECUÇÃO DE PISO INDUSTRIAL DE CONCRETO ARMADO, FCK = 20 MPA, ESPESSURA DE 12,0 CM. AF_04/2022 (PISO SUBESTAÇÃO) | m² | 41.3 |  |  | 0 | 0 | 0 | 0 | 0% |  |  |  | 41.3
3.16 | PISO DE CONCRETO COM CONCRETO MOLDADO IN LOCO, USINADO, ACABAMENTO CONVENCIONAL, NÃO ARMADO. AF_07/2016 (PISO: PLAYGROUND E ABRIGO DE RESÍDUOS) | m³ | 22.05 |  |  | 0 | 0 | 0 | 0 | 0% |  |  |  | 22.05
3.17 | CONTRAPISO EM ARGAMASSA TRAÇO 1:4 (CIMENTO E AREIA), PREPARO MANUAL, APLICADO EM ÁREAS SECAS SOBRE LAJE, ADERIDO, ACABAMENTO NÃO REFORÇADO, ESPESSURA 4CM. AF_07/2021(REGULARIZAÇÃO INTERNA, QUADRA, SOLARIUM E CALÇADAS) | m² | 5907.85 |  |  | 0 | 0 | 0 | 0 | 0% |  |  |  | 5907.85
3.18 | VERGA PRÉ-MOLDADA PARA JANELAS COM ATÉ 1,5 M DE VÃO. AF_03/2016 | m | 39.2 |  |  | 0 | 0 | 0 | 0 | 0% |  |  |  | 39.2
3.19 | VERGA PRÉ-MOLDADA PARA JANELAS COM MAIS DE 1,5 M DE VÃO. AF_03/2016 | m | 264.8 |  |  | 0 | 0 | 0 | 0 | 0% |  |  |  | 264.8
3.20 | VERGA PRÉ-MOLDADA PARA PORTAS COM ATÉ 1,5 M DE VÃO. AF_03/2016 | m | 201.3 |  |  | 0 | 0 | 0 | 0 | 0% |  |  |  | 201.3
3.21 | VERGA PRÉ-MOLDADA PARA PORTAS COM MAIS DE 1,5 M DE VÃO. AF_03/2016 | m | 60.71 |  |  | 0 | 0 | 0 | 0 | 0% |  |  |  | 60.71
3.22 | CONTRAVERGA PRÉ-MOLDADA PARA VÃOS DE ATÉ 1,5 M DE COMPRIMENTO. AF_03/2016 | m | 39.2 |  |  | 0 | 0 | 0 | 0 | 0% |  |  |  | 39.2
3.23 | CONTRAVERGA PRÉ-MOLDADA PARA VÃOS DE MAIS DE 1,5 M DE COMPRIMENTO. AF_03/2016 | m | 264.8 |  |  | 0 | 0 | 0 | 0 | 0% |  |  |  | 264.8
3.24 | ESTRUTURA EM ALUMINIO ANODIZADO COMPOSTA POR PILARES E VIGAS PARA COBERTURA EM POLICARBONATO | m² | 94.53 |  |  | 0 | 0 | 0 | 0 | 0% |  |  |  | 94.53 | Alterado p/ COMP.1396.R01
3.25 | BASE PARA FIXAÇÃO DA ESTRUTURA DE SISTEMA FOTOVOLTAICO | und | 212 |  |  | 0 | 0 | 0 | 0 | 0% |  |  |  | 212
3.26 | CONCRETAGEM EM CONCRETO FCK 30 MPA - LANÇAMENTO, ADENSAMENTO E ACABAMENTO. AF_09/2021 | m³ | 416.0033 |  |  | 0 | 0 | 0 | 0 | 69% |  |  |  | 1240.43 | Adicionado 26,62m³ para contenção; 4,5m³ para pilares e vigas travando parede de cobogós e 0,35m³ para laje cobertura casa bombas
3.27 | ESTRUTURA METÁLICA COM LIGAÇÕES SOLDADAS, INCLUSOS PERFIS METÁLICOS, CHAPAS METÁLICAS, PINTURA DE PROTEÇÃO (ZARCÃO), MÃO DE OBRA E TRANSPORTE COM GUINDASTE - FORNECIMENTO E INSTALAÇÃO | kg | 1462.876 |  |  | 0 | 0 | 0 | 0 | 95% |  |  |  | 29257.52
| TOTAIS | [5 empty] | 0 | 0
0
4 | PAREDES, PAINEIS E ELEMENTOS DIVISÓRIOS | [7 empty] | 0 |  | 1239308.92 | -1239308.92 | -100%
4.1 | PAREDES E ELEMENTOS DIVISÓRIOS | [7 empty] | 0
4.1.1 | ALVENARIA DE VEDAÇÃO DE BLOCOS CERÂMICOS FURADOS NA HORIZONTAL DE 11,5X19X19 CM (ESPESSURA 11,5 CM) E ARGAMASSA DE ASSENTAMENTO COM PREPARO EM BETONEIRA. AF_12/2021 | m² | 5938.74 |  |  | 0 | 0 | 0 | 0 | 10% |  |  |  | 6598.6
4.1.2 | DIVISÓRIA EM GRANITO CINZA ANDORINHA POLIDO, E=2CM, INCLUSIVE MONTAGEM COM FERRAGENS (ORSE) | m² | 68.2 |  |  | 0 | 0 | 0 | 0 | 0% |  |  |  | 68.2
4.1.3 | DIVISÓRIA EM GRANITO CINZA ANDORINHA POLIDO, E=4CM, INCLUSIVE MONTAGEM COM FERRAGENS (ORSE) | m² | 26.8 |  |  | 0 | 0 | 0 | 0 | 0% |  |  |  | 26.8
4.1.4 | COBOGÓ DE CONCRETO TIPO CRUZETA DE 20 X 20 X 10 CM, ASSENTADO COM ARGAMASSA DE CIMENTO, CAL HIDRATADA E AREIA NO TRAÇO1:0,5:5, ESPESSURA DAS JUNTAS DE 10MM E ESPESSURA DE PAREDE 10CM (FECHAMENTO FACE FRONTAL E DUAS LATERAIS DA CISTERNA H = 3,65 M) | m² | 150 |  |  | 0 | 0 | 0 | 0 | 0% |  |  |  | 75 | Acrescentado 75m²
4.1.5 | ALVENARIA DE BLOCOS DE CONCRETO ESTRUTURAL 14X19X39 CM (ESPESSURA 14 CM), FBK = 14 MPA, UTILIZANDO COLHER DE PEDREIRO. AF_10/2022 | m² | 10 |  |  | 0 | 0 | 0 | 0 | [5 empty] | Adicionado 10m² alvenaria estrutural p/ fechamento casa bombas
4.1.6 | JUNTA DE DILATAÇÃO COM ISOPOR 20 MM, EXCLUSIVE SELANTE | m² | 203.4 |  |  | 0 | 0 | 0 | 0 | 0% |  |  |  | 203.4
4.1.7 | MUCHETAS EM PLACAS DE GESSO ACARTONADO FACE SIMPLES | m² | 94.3 |  |  | 0 | 0 | 0 | 0 | 0% |  |  |  | 94.3
4.2 | ESQUADRIAS E FERRAGENS | [7 empty] | 0
4.2.1 | TELA DE NYLON TIPO MOSQUITEIRO COM MOLDURA EM ALUMINIO ANODIZADO NATURAL (P16, PJ1, J2) | m² | 50.32 |  |  | 0 | 0 | 0 | 0 | 0% |  |  |  | 50.32
4.2.2 | PORTA EM ALUMÍNIO DE ABRIR TIPO VENEZIANA COM GUARNIÇÃO, FIXAÇÃO COM PARAFUSOS - FORNECIMENTO E INSTALAÇÃO. AF_12/2019 (P6, P7, P10, P11, P28) | m² | 66.51 |  |  | 0 | 0 | 0 | 0 | 0% |  |  |  | 66.51
4.2.3 | PORTA DE ALUMÍNIO DE ABRIR COM LAMBRI, COM GUARNIÇÃO, FIXAÇÃO COM PARAFUSOS - FORNECIMENTO E INSTALAÇÃO. AF_12/2019 (P15 E P16) | m² | 4.62 |  |  | 0 | 0 | 0 | 0 | 0% |  |  |  | 4.62
4.2.4 | DOBRADIÇA TIPO VAI E VEM EM LATÃO POLIDO 3". AF_12/2019 (P15 E P16) | und | 9 |  |  | 0 | 0 | 0 | 0 | 0% |  |  |  | 9
4.2.5 | PORTÃO DE ABRIR EM REQUADRO METÁLICO COM INTERIOR EM TELA DE ARAME GALVANIZADO COM COBERTURA PLASTICA EM PVC PRETA, MALHA 5X20 CM, COMPLETO COM FERRAGENS (P23, P24, P25 E P26) | m² | 31.8 |  |  | 0 | 0 | 0 | 0 | 0% |  |  |  | 31.8
4.2.6 | PORTÃO DE CORRER EM REQUADRO METÁLICO COM INTERIOR EM TELA DE ARAME GALVANIZADO COM COBERTURA PLASTICA EM PVC PRETA, MALHA 5X20 CM, COMPLETO COM FERRAGENS (P27) | m² | 9 |  |  | 0 | 0 | 0 | 0 | 0% |  |  |  | 9
4.2.7 | PORTA DE CORRER DE ALUMÍNIO, COM DUAS FOLHAS PARA VIDRO, INCLUSO VIDRO LISO INCOLOR, FECHADURA E PUXADOR, SEM ALIZAR. AF_12/2019 (PJ1 E PJ2) | m² | 33.6 |  |  | 0 | 0 | 0 | 0 | 0% |  |  |  | 33.6
4.2.8 | FECHADURA DE EMBUTIR COM CILINDRO, EXTERNA, COMPLETA, ACABAMENTO PADRÃO MÉDIO, INCLUSO EXECUÇÃO DE FURO - FORNECIMENTO E INSTALAÇÃO. AF_12/2019 (TODAS AS PORTAS DE MADEIRA E ALUMINIO DE ABRIR) | und | 102 |  |  | 0 | 0 | 0 | 0 | 0% |  |  |  | 102
4.2.9 | FERROLHO OU TARJETA DE FIO REDONDO ( ALIANÇA OU SIMILAR ) REF.81098 63MM (2 1/2") (TODAS AS PORTAS DUPLAS) | und | 4 |  |  | 0 | 0 | 0 | 0 | 0% |  |  |  | 4
4.2.10 | MOLA HIDRAULICA DE PISO PARA PORTA DE VIDRO TEMPERADO. AF_01/2021 (P1, P2, P17, P20 E P21) | und | 10 |  |  | 0 | 0 | 0 | 0 | 0% |  |  |  | 10
4.2.11 | INSTALAÇÃO DE VIDRO LISO INCOLOR, E = 4 MM, EM ESQUADRIA DE ALUMÍNIO OU PVC, FIXADO COM BAGUETE. AF_01/2021_P (P13, P14 E P15) | m² | 5.16 |  |  | 0 | 0 | 0 | 0 | 0% |  |  |  | 5.16
4.2.12 | TARJETA TIPO LIVRE/OCUPADO PARA PORTA DE BANHEIRO. AF_12/2019(PORTAS INTERNAS DE SANITÁRIOS E VESTIÁRIOS) | und | 37 |  |  | 0 | 0 | 0 | 0 | 0% |  |  |  | 37
4.2.13 | INSTALAÇÃO DE VIDRO TEMPERADO, E = 10 MM, ENCAIXADO EM PERFIL U. AF_01/2021_P (J5) | m² | 9 |  |  | 0 | 0 | 0 | 0 | 0% |  |  |  | 9
4.2.14 | INSTALAÇÃO DE VIDRO TEMPERADO, E = 8 MM, ENCAIXADO EM PERFIL U. AF_01/2021_P (J4, J9, J11, J12 E J13) | m² | 31.86 |  |  | 0 | 0 | 0 | 0 | 0% |  |  |  | 31.86
4.2.15 | PUXADOR DUPLO TUBULAR RETO TIPO HASTE EM AÇO INOX DIAMETRO 1” COMPRIMENTO 80 CM - FORNECIMENTO E INSTALAÇÃO (P1, P2, P17, P18, P19, P20, P21) | und | 14 |  |  | 0 | 0 | 0 | 0 | 0% |  |  |  | 14
4.2.16 | TELA DE NYLON RECOLHIVEL PARA JANELAS (J7 E BAY PASS LACTÁRIO E REFEITÓRIO) | m² | 9.7 |  |  | 0 | 0 | 0 | 0 | 0% |  |  |  | 9.7
4.2.17 | PORTA CORTA FOGO COMPLETA 2 FOLHAS (P12) | m² | 5.88 |  |  | 0 | 0 | 0 | 0 | 0% |  |  |  | 5.88
4.2.18 | PUXADOR PARA PORTA DE ALUMINIO DOS BOX DE BANHEIRO (P6 E P7) | und | 37 |  |  | 0 | 0 | 0 | 0 | 0% |  |  |  | 37
4.2.19 | JANELA EM VENEZIANA DE ALUMINIO PARA FECHAMENTO BY PASS LACTÁRIO | m² | 1.08 |  |  | 0 | 0 | 0 | 0 | 0% |  |  |  | 1.08
4.2.20 | PORTA CHAPEADA DE MADEIRA ANGELIM C/ FORRA E VISTAS E SEM FERRAGENS (P3, P8, P9, P13, P14, P4, P5, P22) | m² | 176.36 |  |  | 0 | 0 | 0 | 0 | 0% |  |  |  | 176.36
4.2.21 | PORTA INTERNA MACIÇA, MADEIRA MISTA, C/ FORRA, VISTAS E SEM FERRAGENS (P8 E P12) | m² | 7.98 |  |  | 0 | 0 | 0 | 0 | 0% |  |  |  | 7.98
4.2.22 | PORTA DE VIDRO TEMPERADO 10MM LISO C/ FERRAGENS COLOCADO (P1, P2, P17, P18, P19, P20 E P21) | m² | 93.33 |  |  | 0 | 0 | 0 | 0 | 0% |  |  |  | 93.33
4.2.23 | DOBRADICA ACO INOX 3 1/2 "X 3" | und | 447 |  |  | 0 | 0 | 0 | 0 | 0% |  |  |  | 447 | Atualizado via INCC
4.2.24 | JANELA DE ALUMINIO ANODIZADO (MAXI-MAR) - COM VIDRO E CONTRAMARCOS (J7, J8 E J10) | m² | 13.26 |  |  | 0 | 0 | 0 | 0 | 0% |  |  |  | 13.26 | Atualizado via INCC
4.2.25 | JANELA DE ALUMINIO ANODIZADO (CORRER) COM VIDRO E CONTRAMARCOS (J1, J2, J3, J6) | m² | 145.6 |  |  | 0 | 0 | 0 | 0 | 0% |  |  |  | 234 | Atualizado via INCC
4.2.26 | JANELA ACUSTICA DE CORRER EM ALUMINIO COM VIDRO COMPLETA | m² | 88.4 |  |  | 0 | 0 | 0 | 0 | 0% |  |  |  |  | Substituído 34 janelas J1 (2,00x1,30) p/ janela acustica
| TOTAIS | [5 empty] | 0 | 0
0
5 | COBERTURAS E PROTEÇÕES | [7 empty] | 0 |  | 464183.79 | -464183.79 | -100%
5.1 | TELHAMENTO METÁLICO | [7 empty] | 0
5.1.1 | TELHAMENTO TELHA TERMOACUSTICA REVESTIDA EM ACO GALVANIZADO, FACE SUPERIOR E INFERIOR EM TELHA ONDULADA, REVESTIMENTO COM ESPESSURA DE 0,50 MM COM PRE-PINTURA NAS DUAS FACES, NUCLEO EM POLIESTIRENO (EPS) DE 50 MM - INCLUSO IÇAMENTO - FORNECIMENTO E INSTALAÇÃO | m² | 118.8015 |  |  | 0 | 0 | 0 | 0 | 85% |  |  |  | 792.01
5.1.2 | FECHAMENTO EM TELHA DE AÇO GALVANIZADA E=0,5 MM PRÉ-PINTADA (FECHAMENTO LATERAL QUADRA) | m² | 131.8 |  |  | 0 | 0 | 0 | 0 | 0% |  |  |  | 131.8
5.1.3 | CUMEEIRA PARA TELHA TERMOACÚSTICA | m | 25 |  |  | 0 | 0 | 0 | 0 | 0% |  |  |  | 25
5.1.4 | COBERTURA COM TELHA TRANSLUCIDA DE FIBRA DE VIDRO (CLARABOIAS) | m² | 37.54 |  |  | 0 | 0 | 0 | 0 | 0% |  |  |  | 37.54
5.1.5 | COBERTURA EM POLICARBONATO COMPACTO FUMÊ 8 MM (COBERTURAS ATIRANTADAS ENTRADA DE SERVIÇO COZINHA E SOLARIUM E ACESSO COBERTO) | m² | 111.84 |  |  | 0 | 0 | 0 | 0 | 0% |  |  |  | 111.84
5.1.6 | REVISÃO DA COBERTURA METALICA, CONSIDERANDO SUBSTITUIÇÃO DE ATÉ 20 % DO MATERIAL, PARA CORRIGIR DESNIVELAMENTO DO TELHADO | m² | 100 |  |  | 0 | 0 | 0 | 0 | [5 empty] | Solicitado acréscimo deste item
5.2 | CALHAS CONDUTORES | [7 empty] | 0
5.2.1 | CALHA EM CHAPA DE AÇO GALVANIZADO NÚMERO 24, DESENVOLVIMENTO DE 50 CM, INCLUSO TRANSPORTE VERTICAL. AF_07/2019 (PARA OS TELHADOS DOS PRIMEIROS PAVIMENTOS) | m | 147.1 |  |  | 0 | 0 | 0 | 0 | 0% |  |  |  | 147.1
5.2.2 | RUFO EM CHAPA DE ALUMÍNIO, ESP = 0,6MM, LARG = 30,0CM | m | 143.9 |  |  | 0 | 0 | 0 | 0 | 0% |  |  |  | 143.9
5.2.3 | PINGADEIRA DE ALUMINIO PARA PLATIBANDAS | m | 465.25 |  |  | 0 | 0 | 0 | 0 | 0% |  |  |  | 465.25 | Atualizado via INCC
| TOTAIS | [5 empty] | 0 | 0
0
6 | REVESTIMENTOS | [7 empty] | 0 |  | 3019148.6 | -3019148.6 | -100%
6.1 | REVESTIMENTOS | [7 empty] | 0
6.1.1 | CHAPISCO PARA REBOCO (PAREDES E TETOS, INTERNO E EXTERNO) | m² | 12790.945 |  |  | 0 | 0 | 0 | 0 | 5% |  |  |  | 13443.1 | Adicionado 20m² chapisco p/ revestir casa bombas
6.1.2 | REBOCO (PAREDES E TETOS, INTERNO E EXTERNO) | m² | 13328.669 |  |  | 0 | 0 | 0 | 0 | 1% |  |  |  | 13443.1 | Adicionado 20m² reboco p/ revestir casa bombas
6.1.3 | REVESTIMENTO TIPO PORCELANATO (PAREDE) DE DIMENSÕES 30X60 CM COM REJUNTAMENTO EM EPÓXI- FORNECIMENTO E INSTALAÇÃO (CETIM BIANCO - REF. PORTOBELLO) | m² | 2011.85 |  |  | 0 | 0 | 0 | 0 | 0% |  |  |  | 2011.85
6.1.4 | REVESTIMENTO CERÂMICO EM PASTILHAS CERÂMICA 7x26CM (PLACAS DE 30 X 30 CM) COM REJUNTAMENTO EM EPÓXI - FORNECIMENTO E INSTALAÇÃO (Linha Surfaces cor Rope Mate 7x26 cm TEL Cod. 203286E ) | m² | 372 |  |  | 0 | 0 | 0 | 0 | 0% |  |  |  | 372
6.1.5 | REVESTIMENTO CERÂMICO EM PASTILHAS CERÂMICA 9,5 x 9,5CM (PLACAS DE 30 X 30 CM) COM REJUNTAMENTO EM EPÓXI - FORNECIMENTO E INSTALAÇÃO (Linha Surfaces cor Mint Mate 9,5x9,5 TEL Cod. 203186E ) | m² | 16.3 |  |  | 0 | 0 | 0 | 0 | 0% |  |  |  | 16.3
6.1.6 | REVESTIMENTO CERÂMICO EM PASTILHAS CERÂMICA 9,5 x 9,5 CM (PLACAS DE 30 X 30 CM) COM REJUNTAMENTO EM EPÓXI - FORNECIMENTO E INSTALAÇÃO (Linha Surfaces cor Pistachio Mate 9,5x9,5 TEL Cod. 203184E ) | m² | 7.3 |  |  | 0 | 0 | 0 | 0 | 0% |  |  |  | 7.3
6.1.7 | REVESTIMENTO CERÂMICO EM PASTILHAS CERÂMICA 9,5 x 9,5 CM (PLACAS DE 30 X 30 CM) COM REJUNTAMENTO EM EPÓXI - FORNECIMENTO E INSTALAÇÃO (Linha Surfaces cor Sky Mate 9,5x9,5 TEL Cod. 203194E ) | m² | 2.25 |  |  | 0 | 0 | 0 | 0 | 0% |  |  |  | 2.25
6.1.8 | REVESTIMENTO CERÂMICO EM PASTILHAS CERÂMICA 7 x 26 CM (PLACAS DE 30 X 30 CM) COM REJUNTAMENTO EM EPÓXI - FORNECIMENTO E INSTALAÇÃO (BRICK YORKSHIRE LIGHT - REF. PORTOBELLO) | m² | 292 |  |  | 0 | 0 | 0 | 0 | 0% |  |  |  | 292
6.1.9 | REVESTIMENTO CERÂMICO EM PASTILHAS CERÂMICA 9,5 x 9,5 cm COM REJUNTAMENTO EM EPÓXI - FORNECIMENTO E INSTALAÇÃO (Linha Surfaces cor Hydra Mate 9,5x9,5 cm TEL Cod. 203196E ) | m² | 3 |  |  | 0 | 0 | 0 | 0 | 0% |  |  |  | 3
6.1.10 | REVESTIMENTO CERÂMICO EM PASTILHAS CERÂMICA 7 x 24,4 CM (PLACAS DE 30 X 30 CM) COM REJUNTAMENTO EM EPÓXI - FORNECIMENTO E INSTALAÇÃO (LIVERPOOL AZUL INDIGO - REF. PORTOBELLO) | m² | 32.65 |  |  | 0 | 0 | 0 | 0 | 0% |  |  |  | 32.65
6.1.11 | REVESTIMENTO CERÂMICO EM PASTILHAS CERÂMICA 7 x 24,4 CM (PLACAS DE 30 X 30 CM) COM REJUNTAMENTO EM EPÓXI- FORNECIMENTO E INSTALAÇÃO (LIVERPOOL ACQUAMARINE) | m² | 33.25 |  |  | 0 | 0 | 0 | 0 | 0% |  |  |  | 33.25
6.1.12 | PAINEL EM ALUMINIO COMPOSTO (ACM) 4MM - CORES CONFORME PROJETO - FORNECIMENTO E INSTALAÇÃO (PORTICOS NAS FACHADAS) - | m² | 81.9 |  |  | 0 | 0 | 0 | 0 | 0% |  |  |  | 81.9
6.1.13 | BRISE COM ESTRUTURA EM AÇO GALVANIZADO E ACABAMENTO EM MADEIRA PLÁSTICA EM RIPAS DE 5X3 CM NAS CORES NOGAL E TEKA - MODELO ARKOWOOD K - MARCA ARKOS | m² | 162.72 |  |  | 0 | 0 | 0 | 0 | 0% |  |  |  | 162.72
6.2 | FORROS E ELEMENTOS DIVISÓRIOS | [7 empty] | 0
6.2.1 | FORRO DE GESSO ACARTONADO | m² | 1316.5 |  |  | 0 | 0 | 0 | 0 | 0% |  |  |  | 1316.5
6.2.2 | ACABAMENTOS PARA FORRO DE GESSO (NEGATIVOS E SANCAS) | m | 3946.7 |  |  | 0 | 0 | 0 | 0 | 0% |  |  |  | 3946.7
6.2.3 | FORRO MODULAR EM PVC EM PLACAS DE 625 X 625 X 7 MM, INCLUSIVE ESTRUTURA DE FIXAÇÃO - FORNECIMENTO E INSTALAÇÃO | m² | 392.81 |  |  | 0 | 0 | 0 | 0 | 0% |  |  |  | 392.81 | Alterado p/ COMP.1370.R01
6.2.4 | FORRO EM FIBRA MINERAL COM PLACAS ACÚSTICAS REMOVÍVEIS DE 625MM X 625MM | m² | 2492.97 |  |  | 0 | 0 | 0 | 0 | 0% |  |  |  | 2492.97
6.3 | PINTURA | [7 empty] | 0
6.3.1 | APLICAÇÃO DE FUNDO SELADOR ACRÍLICO EM PAREDES, UMA DEMÃO. AF_06/2014 | m² | 10117.14 |  |  | 0 | 0 | 0 | 0 | 0% |  |  |  | 9817.14 | Adicionado 300m² para incluir pintura nos cobogós
6.3.2 | APLICAÇÃO DE FUNDO SELADOR ACRÍLICO EM TETO, UMA DEMÃO. AF_06/2014 | m² | 781.04 |  |  | 0 | 0 | 0 | 0 | 0% |  |  |  | 781.04
6.3.3 | EMASSAMENTO DE SUPERFÍCIE, COM APLICAÇÃO DE 01 DEMÃO DE MASSA CORRIDA, LIXAMENTO E RETOQUES - R1 (PAREDES E TETOS) | m² | 7579.73 |  |  | 0 | 0 | 0 | 0 | 0% |  |  |  | 7579.73
6.3.4 | TEXTURA ACRÍLICA, APLICAÇÃO MANUAL EM PAREDE, UMA DEMÃO. AF_09/2016 (LOCAIS COM AS CORES :(CORES BICO DE TUCANO FACHADA,TITÂNIO, VÉU) | m² | 3433.88 |  |  | 0 | 0 | 0 | 0 | 0% |  |  |  | 3433.88
6.3.5 | APLICAÇÃO DE MASSA PARA EFEITO MARMORATTO EM PAREDE (CIMENTO QUEIMADO) | m² | 75.46 |  |  | 0 | 0 | 0 | 0 | 0% |  |  |  | 75.46
6.3.6 | APLICAÇÃO MANUAL DE PINTURA COM TINTA LÁTEX ACRÍLICA EM PAREDES, DUAS DEMÃOS. AF_06/2014 (COR SINO DE IGREJA) | m² | 15.7 |  |  | 0 | 0 | 0 | 0 | 0% |  |  |  | 15.7
6.3.7 | APLICAÇÃO MANUAL DE PINTURA COM TINTA LÁTEX ACRÍLICA EM PAREDES, DUAS DEMÃOS. AF_06/2014 ( COR BUQUÊ DE CALLAS - - TINTA EMBORRACHA PARA FACHADA REF. PROTEÇÃO TOTAL SUVINIL)) | m² | 12.73 |  |  | 0 | 0 | 0 | 0 | 0% |  |  |  | 12.73
6.3.8 | APLICAÇÃO MANUAL DE PINTURA COM TINTA LÁTEX ACRÍLICA EM PAREDES, DUAS DEMÃOS. AF_06/2014 (COR CINZA DE GRIFE) | m² | 5696.58 |  |  | 0 | 0 | 0 | 0 | 0% |  |  |  | 5696.58
6.3.9 | APLICAÇÃO MANUAL DE PINTURA COM TINTA LÁTEX ACRÍLICA EM PAREDES, DUAS DEMÃOS. AF_06/2014 (FOLHA DE LOURO) | m² | 23.33 |  |  | 0 | 0 | 0 | 0 | 0% |  |  |  | 23.33
6.3.10 | APLICAÇÃO MANUAL DE PINTURA COM TINTA LÁTEX ACRÍLICA EM PAREDES, DUAS DEMÃOS. AF_06/2014 (COR PIRINEUS) | m² | 215.28 |  |  | 0 | 0 | 0 | 0 | 0% |  |  |  | 215.28
6.3.11 | APLICAÇÃO MANUAL DE PINTURA COM TINTA LÁTEX ACRÍLICA EM PAREDES, DUAS DEMÃOS. AF_06/2014 (NANQUIM) | m² | 346 |  |  | 0 | 0 | 0 | 0 | 0% |  |  |  | 346
6.3.12 | APLICAÇÃO MANUAL DE PINTURA COM TINTA LÁTEX ACRÍLICA EM PAREDES, DUAS DEMÃOS. AF_06/2014 (COR TITÂNIO - TINTA EMBORRACHA PARA FACHADA REF. PROTEÇÃO TOTAL SUVINIL) | m² | 1107.56 |  |  | 0 | 0 | 0 | 0 | 0% |  |  |  | 1107.56
6.3.13 | APLICAÇÃO MANUAL DE PINTURA COM TINTA LÁTEX ACRÍLICA EM PAREDES, DUAS DEMÃOS. AF_06/2014 (ARUBA) | m² | 20.51 |  |  | 0 | 0 | 0 | 0 | 0% |  |  |  | 20.51
6.3.14 | APLICAÇÃO MANUAL DE PINTURA COM TINTA LÁTEX ACRÍLICA EM PAREDES, DUAS DEMÃOS. AF_06/2014 (MILHO INDIANO) | m² | 20.91 |  |  | 0 | 0 | 0 | 0 | 0% |  |  |  | 20.91
6.3.15 | APLICAÇÃO MANUAL DE PINTURA COM TINTA LÁTEX ACRÍLICA EM PAREDES, DUAS DEMÃOS. AF_06/2014 (VEU - TINTA EMBORRACHA PARA FACHADA REF. PROTEÇÃO TOTAL SUVINIL)) | m² | 2613.59 |  |  | 0 | 0 | 0 | 0 | 0% |  |  |  | 2313.59 | Adicionado 300m² para incluir pintura nos cobogós
6.3.16 | APLICAÇÃO MANUAL DE PINTURA COM ESMALTE FOSCO EM PAREDES, DUAS DEMÃOS.(PRETO) | m² | 44.95 |  |  | 0 | 0 | 0 | 0 | 0% |  |  |  | 44.95
6.3.17 | APLICAÇÃO MANUAL DE PINTURA COM TINTA LÁTEX ACRÍLICA EM TETO, DUAS DEMÃOS. AF_06/2014 (COR BRANCO NEVE) | m² | 1228.56 |  |  | 0 | 0 | 0 | 0 | 0% |  |  |  | 1228.56
6.3.18 | APLICAÇÃO MANUAL DE PINTURA COM TINTA LÁTEX ACRÍLICA EM TETO, DUAS DEMÃOS. AF_06/2014 (COR CANETA AZUL) | m² | 1.15 |  |  | 0 | 0 | 0 | 0 | 0% |  |  |  | 1.15
6.3.19 | APLICAÇÃO MANUAL DE PINTURA COM TINTA LÁTEX ACRÍLICA EM TETO, DUAS DEMÃOS. AF_06/2014 (COR GUIRLANDA) | m² | 2.55 |  |  | 0 | 0 | 0 | 0 | 0% |  |  |  | 2.55
6.3.20 | APLICAÇÃO MANUAL DE PINTURA COM TINTA LÁTEX ACRÍLICA EM TETO, DUAS DEMÃOS. AF_06/2014 (COR MARÉ CHEIA) | m² | 2.55 |  |  | 0 | 0 | 0 | 0 | 0% |  |  |  | 2.55
6.3.21 | APLICAÇÃO MANUAL DE PINTURA COM TINTA LÁTEX ACRÍLICA EM TETO, DUAS DEMÃOS. AF_06/2014 (NANQUIM) | m² | 78.15 |  |  | 0 | 0 | 0 | 0 | 0% |  |  |  | 78.15
6.3.22 | APLICAÇÃO MANUAL DE PINTURA COM TINTA LÁTEX ACRÍLICA EM TETO, DUAS DEMÃOS. AF_06/2014 (COR SUCO DE CENOURA) | m² | 1.77 |  |  | 0 | 0 | 0 | 0 | 0% |  |  |  | 1.77
6.3.23 | APLICAÇÃO MANUAL DE PINTURA COM TINTA LÁTEX ACRÍLICA EM TETO, DUAS DEMÃOS. AF_06/2014 (COR BICO DE TUCANO) | m² | 1.77 |  |  | 0 | 0 | 0 | 0 | 0% |  |  |  | 1.77
6.3.24 | VERNIZ SINTETICO INCOLOR FOSCO EM TETO, DUAS DEMAOS (LAJES APARENTES REBOCADAS) | m² | 685.97 |  |  | 0 | 0 | 0 | 0 | 0% |  |  |  | 685.97
6.3.25 | PINTURA VERNIZ (INCOLOR) POLIURETÂNICO (RESINA ALQUÍDICA MODIFICADA) EM MADEIRA, 2 DEMÃOS. AF_01/2021 (ESQUADRIAS DE MADEIRA) | m² | 560.22 |  |  | 0 | 0 | 0 | 0 | 0% |  |  |  | 560.22
6.3.26 | VERNIZ SINTETICO EM MADEIRA, DUAS DEMAOS (PERGOLADOS, CERCA DE MADEIRA ROLIÇA E ASSENTOS DAS ARQUIBANCADAS) | m² | 135.51 |  |  | 0 | 0 | 0 | 0 | 0% |  |  |  | 135.51
6.3.27 | PINTURA ACRILICA PARA SINALIZAÇÃO HORIZONTAL EM PISO CIMENTADO (COR AMARELO DEMARCAÇÃO) | m² | 25 |  |  | 0 | 0 | 0 | 0 | 0% |  |  |  | 25
6.3.28 | PINTURA DE PISO COM TINTA EPÓXI, APLICAÇÃO MANUAL, 2 DEMÃOS, INCLUSO PRIMER EPÓXI. AF_05/2021 | m² | 618.62 |  |  | 0 | 0 | 0 | 0 | 0% |  |  |  | 618.62
6.3.29 | LIXAMENTO MANUAL EM SUPERFÍCIES METÁLICAS EM OBRA. AF_01/2020 | m² | 1218.12 |  |  | 0 | 0 | 0 | 0 | 0% |  |  |  |  | Adicionado item para lixamento de pintura que deu problema
6.3.30 | PROTEÇÃO PASSIVA CONTRA INCÊNDIO COM TINTA INTUMESCENTE, COM TEMPO REQUERIDO DE RESISTÊNCIA AO FOGO TRRF = 60 MIN - APLICAÇÃO EM ESTRUTURA METÁLICA (PINTURA ESTRUTURAS METÁLICAS) | m² | 1218.12 |  |  | 0 | 0 | 0 | 0 | 0% |  |  |  | 1218.12 | Considerar a pintura completa novamente
6.3.31 | PINTURA COM TINTA EPOXÍDICA DE ACABAMENTO PULVERIZADA SOBRE PERFIL METÁLICO EXECUTADO EM FÁBRICA (02 DEMÃOS). AF_01/2020_P | m² | 1218.12 |  |  | 0 | 0 | 0 | 0 | 0% |  |  |  | 1218.12 | Considerar a pintura completa novamente
6.4 | IMPERMEABILIZAÇÃO | [7 empty] | 0
6.4.1 | IMPERMEABILIZAÇÃO DE SUPERFÍCIE COM EMULSÃO ASFÁLTICA, 2 DEMÃOS AF_06/2018 (BALDRAMES LATERAIS E FACE SUPERIOR) | m² | 166.28 |  |  | 0 | 0 | 0 | 0 | 20% |  |  |  | 207.85
6.4.2 | IMPERMEABILIZAÇÃO DE SUPERFÍCIE COM MANTA ASFÁLTICA, DUAS CAMADAS, INCLUSIVE APLICAÇÃO DE PRIMER ASFÁLTICO, E=3MM E E=4MM. AF_06/2018 (LAJES DE COBERTURA APARENTES, CALHAS DE ALVENARIA DE COBERTURAS, LAJES TÉCNICAS, CENTRAL DE GAS, ABRIGO DE RESÍDUOS E SUBESTAÇÃO) | m² | 2344.45 |  |  | 0 | 0 | 0 | 0 | 0% |  |  |  | 2344.45
6.4.3 | TRATAMENTO DE JUNTA DE DILATAÇÃO COM MANTA ASFÁLTICA ADERIDA COM MAÇARICO. AF_06/2018 (JUNTAS APARENTES) | m | 37.95 |  |  | 0 | 0 | 0 | 0 | 0% |  |  |  | 37.95
6.4.4 | IMPERMEABILIZAÇÃO DE SUPERFÍCIE COM MEMBRANA À BASE DE RESINA ACRÍLICA, 3 DEMÃOS. AF_06/2018 (PAREDES E PISOS DOS LOCAIS INDICADOS NO MEMORIAL E RESERVATÓRIO MOLDADO INLOCO) | m² | 2654.54 |  |  | 0 | 0 | 0 | 0 | 0% |  |  |  | 2654.54
6.4.5 | JUNTA DE DILATAÇÃO ELASTICA (PVC), TIPO O-12, FUGENBAND, VEDACIT OU SIMILAR | m | 45 |  |  | 0 | 0 | 0 | 0 | 0% |  |  |  | 45
| TOTAIS | [5 empty] | 0 | 0
0
7 | PAVIMENTAÇÕES | [7 empty] | 0 |  | 1130714.18 | -1130714.18 | -100%
7.1 | PAVIMENTAÇÕES CIMENTADAS, CERÂMICAS / VINIL / GRANITOS | [7 empty] | 0
7.1.1 | CONTRAPISO EM ARGAMASSA TRAÇO 1:4 (CIMENTO E AREIA), PREPARO MECÂNICO COM BETONEIRA 400 L, APLICADO EM ÁREAS MOLHADAS SOBRE IMPERMEABILIZAÇÃO, ACABAMENTO NÃO REFORÇADO, ESPESSURA 4CM. AF_07/2021 (SOBRE MANTA ASFÁLTICA - PROTEÇÃO MECÂNICA) | m² | 2344.45 |  |  | 0 | 0 | 0 | 0 | 0% |  |  |  | 2344.45
7.1.2 | CERÂMICA EXTRUDADA 30X30X0,9 - REJUNTAMENTO EM EPÓXI- COLEÇÃO INDUSTRIAL - LINHA GRESSIT - CÓD. 7039 - COR: CINZA CLARO FLAT (CÓD. 8120) - FORNECIMENTO E INSTALAÇÃO | m² | 137.75 |  |  | 0 | 0 | 0 | 0 | 0% |  |  |  | 137.75
7.1.3 | PISO ELEVADO COM ESTRUTURA EM AÇO, COMPOSTO POR PEDESTAIS E LONGARINAS. AF_09/2020 | m² | 7.4 |  |  | 0 | 0 | 0 | 0 | 0% |  |  |  | 7.4
7.1.4 | SOLEIRA/PEITORIL EM GRANITO CINZA ANDORINHA POLIDO (TODAS AS JANELAS) | m | 237.2 |  |  | 0 | 0 | 0 | 0 | 0% |  |  |  | 237.2
7.1.5 | PISO PERMEÁVEL DRENANTE EM PLACAS DE CONCRETO POROSO 40X40X6 CM, INDICE DE PERMEABILIDADE 100% COR CINZA | m² | 132.61 |  |  | 0 | 0 | 0 | 0 | 0% |  |  |  | 132.61
7.1.6 | EXECUÇÃO DE PISO INTERTRAVADO, COM BLOCO RETANGULAR COR NATURAL DE 20 X 10 CM, ESPESSURA 6 CM. AF_12/2015 | m² | 188.06 |  |  | 0 | 0 | 0 | 0 | 0% |  |  |  | 188.06
7.1.7 | FORNECIMENTO E INSTALAÇÃO DE CONCREGRAMA DRENANTE PRÉ-FABRICADO 65X45X8 CM COR CINZA | m² | 950.59 |  |  | 0 | 0 | 0 | 0 | 0% |  |  |  | 950.59
7.1.8 | PISO VINILICO EM RÉGUAS 184 X 900 CM E= 3 MM FORNECIMENTO E INSTALAÇÃO (REF: TARKETT FADEMAC - LINHA AMBIENTA - ACABAMENTO RÚSTICO - COR : CINNAMON) | m² | 767.25 |  |  | 0 | 0 | 0 | 0 | 0% |  |  |  | 767.25
7.1.9 | REVESTIMENTO TIPO PORCELANATO DE DIMENSÕES 60X60 CM COM REJUNTAMENTO EM EPÓXI - FORNECIMENTO E INSTALAÇÃO (REF:HANGAR CHICAGO NATURAL - PORTOBELLO) | m² | 3649.16 |  |  | 0 | 0 | 0 | 0 | 0% |  |  |  | 3649.16
7.1.10 | REVESTIMENTO TIPO PORCELANATO DE DIMENSÕES 60X60 CM COM REJUNTAMENTO EM EPÓXI - FORNECIMENTO E INSTALAÇÃO (REF:HANGAR CHICAGO EXTERNO - PORTOBELLO) | m² | 226.11 |  |  | 0 | 0 | 0 | 0 | 0% |  |  |  | 226.11
7.1.11 | PISO EM GRANITO CINZA ANDORINHA FLAMEADO - FORNECIMENTO E INSTALAÇÃO (FAIXA NOS DEGRAUS DAS ESCADAS E PORTAS CONFORME PAGINAÇÃO) | m² | 12.43 |  |  | 0 | 0 | 0 | 0 | 0% |  |  |  | 12.43
7.1.12 | PISO EMBORRACHADO MONOLITICO EM BORRACHA RECICLADA GRANULADA COLORIDO COM CORES E DIMENSÕES CONFORME DETALHAMENTO - FORNECIMENTO E INSTALAÇÃO | m² | 358.79 |  |  | 0 | 0 | 0 | 0 | 0% |  |  |  | 358.79
7.2 | RODAPÉ | [7 empty] | 0
7.2.1 | RODAPÉ EM POLIESTIRENO ALTURA DE 8 CM (APLICADO EM AMBIENTES COM PISO VINILICO) | m | 412.24 |  |  | 0 | 0 | 0 | 0 | 0% |  |  |  | 412.24
7.2.2 | RODAPÉ CERÂMICO DE 10 CM DE ALTURA COM PLACAS TIPO PORCELANATO DE DIMENSÕES 60X60CM, REJUNTAMENTO EM EPÓXI (HANGAR CHICAGO NATURAL - PORTOBELLO) | m | 135.19 |  |  | 0 | 0 | 0 | 0 | 0% |  |  |  | 135.19
7.2.3 | RODAPÉ EM CERÂMICA EXTRUDADA 30X10X0,9, REJUNTAMENTO EM EPÓXI- GAIL - COLEÇÃO INDUSTRIAL - LINHA GRESSIT - CÓD. 7039 - COR: CINZA CLARO FLAT (CÓD. 8120) - FORNECIMENTO E INSTALAÇÃO | m | 114.15 |  |  | 0 | 0 | 0 | 0 | 0% |  |  |  | 114.15
7.2.4 | CANTO INTERNO/EXTERNO 10X3X3 , REJUNTAMENTO EM EPÓXI- GAIL - COLEÇÃO INDUSTRIAL - LINHA GRESSIT - CÓD. 4091/4092 - COR: CINZA CLARO FLAT (CÓD. 8120) - FORNECIMENTO E INSTALAÇÃO | und | 32 |  |  | 0 | 0 | 0 | 0 | 0% |  |  |  | 32
| TOTAIS | [5 empty] | 0 | 0
0
8 | INSTALAÇÕES ELÉTRICAS | [7 empty] | 0 |  | 1252124.11 | -1252124.11 | -100%
8.1 | INSTALAÇÕES ELÉTRICAS EM BAIXA TENSÃO, | [7 empty] | 0
8.1.1 | LUMINÁRIA DE LED TIPO PAINEL, DE EMBUTIR, COM DIFUSOR TRANSLÚCIDO. CORPO EM CHAPA DE AÇO LAMINADA A FRIO COM PINTURA ELETROSTÁTICA MICROTEXTURIZADA. LEDS DE ALTO DESEMPENHO APLICADOS SOBRE PLACAS DE CIRCUITO IMPRESSO. DRIVER NÃO DIMERIZÁVEL IP 20 COM ALTO FATO DE POTÊNCIA. 4000K – 40W – 4000LM – IRC>80 FABRICANTE: LUMICENTER OU EQUIVALENTE MODELO: LHT44-E4000840 COR: BRANCA DIMENSÕES: 61,7X61,7X3,6 CM (LXPXA) | und | 576 |  |  | 0 | 0 | 0 | 0 | 0% |  |  |  | 576
8.1.2 | LUMINÁRIA DE LED TIPO PAINEL, DE EMBUTIR, COM DIFUSOR TRANSLÚCIDO. CORPO EM CHAPA DE AÇO LAMINADA A FRIO COM PINTURA ELETROSTÁTICA MICROTEXTURIZADA. LEDS DE ALTO DESEMPENHO APLICADOS SOBRE PLACAS DE CIRCUITO IMPRESSO. DRIVER DIMERIZÁVEL 0-10V 4000K – 40W – 4000LM – IRC>80 FABRICANTE: LUMICENTER OU EQUIVALENTE MODELO: LHT44-E4000840 COM DRIVER DIMERIZÁVEL COR: BRANCA DIMENSÕES: 61,7X61,7X11,6 CM (LXPXA) | und | 14 |  |  | 0 | 0 | 0 | 0 | 0% |  |  |  | 14
8.1.3 | LUMINÁRIA DE LED DE SOBREPOR, COM DIFUSOR EM ACRÍLICO LEITOSO. CORPO EM ALUMÍNIO EXTRUDADO COM PINTURA ELETROSTÁTICA MICROTEXTURIZADA. LEDS DE ALTO DESEMPENHO APLICADOS SOBRE PLACAS DE CIRCUITO IMPRESSO. DRIVER NÃO DIMERIZÁVEL IP 20 COM ALTO FATO DE POTÊNCIA. 4000K – 35W – 3535LM – IRC>80 FABRICANTE: LUMICENTER OU EQUIVALENTE MODELO: LLN22-S4000840 COR: BRANCA DIMENSÕES: 111,5X4,8X9CM (LXPXA) | und | 81 |  |  | 0 | 0 | 0 | 0 | 0% |  |  |  | 81
8.1.4 | LUMINÁRIA DE SOBREPOR A LED COM DIFUSORES EM POLICARBONATO TRANSPARENTE MICROTEXTURIZADO (PRISMÁTICO). CORPO EM POLICARBONATO INJETADO. LEDS DE ALTO DESEMPENHO APLICADOS SOBRE PLACAS DE CIRCUITO IMPRESSO. DRIVER NÃO DIMERIZÁVEL COM ALTO FATO DE POTÊNCIA. GRAU DE PROTEÇÃO IP66 4000K - 35W - 4590 LM - IRC>80 FABRICANTE: LUMICENTER OU EQUIVALENTE MODELO: LHT24-S4000840 COR: CINZA DIMENSÕES: 127,2X14,5X11,1 CM (LXPXA) | und | 31 |  |  | 0 | 0 | 0 | 0 | 0% |  |  |  | 31
8.1.5 | LUMINÁRIA DE LED PENDENTE, COM LUZ DIRETA E DIFUSOR EM ACRÍLICO LEITOSO. CORPO EM ALUMÍNIO EXTRUDADO COM PINTURA ELETROSTÁTICA MICROTEXTURIZADA. LEDS DE ALTO DESEMPENHO APLICADOS SOBRE PLACAS DE CIRCUITO IMPRESSO. DRIVER NÃO DIMERIZÁVEL COM ALTO FATO DE POTÊNCIA. 4000K – 35W – 3535LM – IRC>80 LUMINÁRIA PENDENTE A LED COM DIFUSOR TRANSLÚCIDO LEITOSO. CORPO EM ALUMÍNIO COM PINTURA MICROTEXTURIZADA. PLACA DE LED E DRIVER MULTITENSÃO INTEGRADO. CABO E CANOPLA NA COR BRANCA FABRICANTE: LUMICENTER OU EQUIVALENTE MODELO: LLN32-P4000840 COR: BRANCA DIMENSÕES: 111,5X4,8X9 CM (LXPXA) | und | 4 |  |  | 0 | 0 | 0 | 0 | 0% |  |  |  | 4
8.1.6 | LUMINÁRIA LED DE EMBUTIR PARA COMPOSIÇÃO EM LINHA CONTÍNUA, REFLETOR EM CHAPA DE AÇO BRANCA E DIFUSOR EM ACRÍLICO LEITOSO EXTRUDADO. CORPO EM ALUMÍNIO EXTRUDADO COM PINTURA MICROTEXTURIZADA . LEDS DE ALTO DESEMPENHO APLICADOS SOBRE PLACAS DE CIRCUITO IMPRESSO. DRIVER NÃO DIMERIZÁVEL COM ALTO FATO DE POTÊNCIA. 4000K – 17,5W – 1715LM – IRC>80 FABRICANTE: LUMICENTER OU EQUIVALENTE MODELO: LLN02-E1600840 LINHA WAY COR: BRANCA OBSERVAÇÃO: ACOMPANHA SUPORTE PARA FIXAÇÃO E JUNÇÕES EM ALUMÍNIO PARA INSTALAÇÃO EM LINHA. DIMENSÕES: 111,5X7,7X9 CM (LXPXA) | und | 61 |  |  | 0 | 0 | 0 | 0 | 0% |  |  |  | 61
8.1.7 | LUMINÁRIA LED DE EMBUTIR PARA COMPOSIÇÃO EM LINHA CONTÍNUA, REFLETOR EM CHAPA DE AÇO BRANCA E DIFUSOR EM ACRÍLICO LEITOSO EXTRUDADO. CORPO EM ALUMÍNIO EXTRUDADO COM PINTURA MICROTEXTURIZADA . LEDS DE ALTO DESEMPENHO APLICADOS SOBRE PLACAS DE CIRCUITO IMPRESSO. DRIVER NÃO DIMERIZÁVEL COM ALTO FATO DE POTÊNCIA. 4000K – 9W – 860LM – IRC>80 FABRICANTE: LUMICENTER OU EQUIVALENTE MODELO: LLN01-E0800840 LINHA WAY COR: BRANCA OBSERVAÇÃO: ACOMPANHA SUPORTE PARA FIXAÇÃO E JUNÇÕES EM ALUMÍNIO PARA INSTALAÇÃO EM LINHA. DIMENSÕES: 56X7,7X9 CM (LXPXA) | und | 28 |  |  | 0 | 0 | 0 | 0 | 0% |  |  |  | 28
8.1.8 | LUMINÁRIA LED CANTO 90° DE EMBUTIR PARA COMPOSIÇÃO EM LINHA CONTÍNUA, REFLETOR EM CHAPA DE AÇO BRANCA E DIFUSOR EM ACRÍLICO LEITOSO EXTRUDADO. CORPO EM ALUMÍNIO EXTRUDADO COM PINTURA MICROTEXTURIZADA . LEDS DE ALTO DESEMPENHO APLICADOS SOBRE PLACAS DE CIRCUITO IMPRESSO. DRIVER NÃO DIMERIZÁVEL COM ALTO FATO DE POTÊNCIA. 4000K – 9W – 860LM – IRC>80 FABRICANTE: LUMICENTER OU EQUIVALENTE MODELO: LLNCL-E0800840 LINHA WAY COR: BRANCA DIMENSÕES: 32,5X7,7X9 CM (LXPXA) OBSERVAÇÃO: ACOMPANHA SUPORTE PARA FIXAÇÃO E JUNÇÕES EM ALUMÍNIO PARA INSTALAÇÃO EM LINHA. | und | 28 |  |  | 0 | 0 | 0 | 0 | 0% |  |  |  | 28
8.1.9 | LUMINÁRIA TIPO DOWNLIGHT DE EMBUTIR A LED COM DIFUSOR EM POLIESTIRENO TRANSLÚCIDO. CORPO EM ALUMÍNIO BRANCO TEXTURIZADO. LEDS DE ALTO DESEMPENHO APLICADOS SOBRE PLACAS DE CIRCUITO IMPRESSO. DRIVER NÃO DIMERIZÁVEL COM ALTO FATO DE POTÊNCIA. 4000K – 18,5W – 2000LM – IRC>80 FABRICANTE: LUMICENTER OU EQUIVALENTE MODELO: EF72-E2000840 COR: BRANCA DIMENSÕES: Ø23,5X5,3CM (ØXA) | und | 13 |  |  | 0 | 0 | 0 | 0 | 0% |  |  |  | 13
8.1.10 | LUMINÁRIA TIPO DOWNLIGHT DE SOBREPOR A LED COM DIFUSOR EM POLIESTIRENO TRANSLÚCIDO. CORPO EM ALUMÍNIO BRANCO TEXTURIZADO. LEDS DE ALTO DESEMPENHO APLICADOS SOBRE PLACAS DE CIRCUITO IMPRESSO. DRIVER NÃO DIMERIZÁVEL COM ALTO FATO DE POTÊNCIA. 4000K – 18,5W – 2000LM – IRC>80 FABRICANTE: LUMICENTER OU EQUIVALENTE MODELO: EF72-S2000840 COR: BRANCA DIMENSÕES: Ø23,5X7 CM (ØXA) | und | 117 |  |  | 0 | 0 | 0 | 0 | 0% |  |  |  | 117
8.1.11 | LUMINÁRIA DE EMBUTIR NO PISO EM ALUMÍNIO INJETADO COM PINTURA BRANCA E BORRACHA DE VEDAÇÃO. GRAU DE PROTEÇÃO IP 66. REFLETOR EM ALUMÍNIO ANODIZADO E DIFUSOR EM VIDRO PRENSADO. FABRICANTE: LUMICENTER OU EQUIVALENTE MODELO: EX05-E1PAR20 COR: BRANCO LÂMPADAS: PAR20 3000K - 50W DIMENSÕES: Ø10,8X18 CM (ØXA) | und | 12 |  |  | 0 | 0 | 0 | 0 | 0% |  |  |  | 12
8.1.12 | TRILHO ELETRIFICADO BRANCO COM 2,0 M COMPLETO (PONTERIAS DE ACABAMENTO, CONEXÕES E ALIMENTADORES) FABRICANTE: STELLA OU EQUIVALENTE COR: BRANCA SPOT: SD1950BR LÂMPADAS: PAR20 5,5W-2700K – 700 LM MARCA BRILLIA OU EQUIVALENTE DIMENSÕES: 2,0 M | und | 16 |  |  | 0 | 0 | 0 | 0 | 0% |  |  |  | 16
8.1.13 | LUMINÁRIA DE SOBREPOR HERMÉTICA EM LED COM IP 66 COM CORPO EM CHAPA DE AÇO COM PINTURA MICROTEXTURIZADA CINZA. LENTES EM POLICARBONATO INJETADO COM ELEVADO ÍNDICE DE TRANSMISSÃO LUMINOSA E VEDAÇÃO EM SILICONE. FACHO LUMINOSO 110° - 4000K – 150W - 17180LM – IRC>80 FABRICANTE: LUMINCENTER OU EQUIVALENTE COR: CINZA MODELO: LHB20-S2M840FWX LED: 2 MÓDULOS SMD DE ALTA EFICIÊNCIA SOBRE PLACA DE METALCORE DIMENSÕES: 30,6X28,6X15,7 CM (LXPXA) APLICAÇÃO: NA ILUMINAÇÃO DA QUADRA POLIESPORTIVA | und | 20 |  |  | 0 | 0 | 0 | 0 | 0% |  |  |  | 20
8.1.14 | "LUMINÁRIA DE EMBUTIR COM CORPO EM ALUMÍNIO COM PINTURA ELETROSTÁTICA BRANCA E PRETA E FACHO LUMINOSO ORIENTÁVEL RECUADO. FABRICANTE: STELLA OU EQUIVALENTE MODELO: STH8955BR/PTO COR: BRANCA/PRETA LÂMPADAS: 1XAR70LED (6W- 2700K - FACHO 24° - BRILIA OU EQUIVALENTE) DIMENSÕES: 17X17X8,5CM (LXPXA)" - INCLUSO LAMPADA - FORNECIMENTO E INSTALAÇÃO | und | 27 |  |  | 0 | 0 | 0 | 0 | 0% |  |  |  | 27
8.1.15 | LUMINARIA TIPO SPOT PARA TRILHO ELETRIFICADOE LAMPADA LED PAR20 5,5 W - FABRICANTE: STELLA OU EQUIVALENTE COR: BRANCA SPOT: SD1950BR - INCLUSO LAMPADA - FORNECIMENTO E INSTALAÇÃO | und | 56 |  |  | 0 | 0 | 0 | 0 | 0% |  |  |  | 56
8.1.16 | FITA DE LED 4000K – 5 W/M – 25W 12V – IRC 70 – IP 20 FABRICANTE: STELLA OU EQUIVALENTE MODELO: STH7804/40 - FORNECIMENTO E INSTALAÇÃO | m | 36 |  |  | 0 | 0 | 0 | 0 | 0% |  |  |  | 36
8.1.17 | FONTE DE ALIMENTACAO P/ FITA LED,ENTRADA BIVOLT 110/220 5A | und | 6 |  |  | 0 | 0 | 0 | 0 | 0% |  |  |  | 6
8.1.18 | CABO FIO COM TECIDO PRETO, COMPRIMENTO DE 2,00 M, COM BOCAL PRETO PARA LÂMPADA E27 LÂMPADA: LÂMPADA DE FILAMENTO 2000K – 4,5 W – IRC 80 MODELO: ST64 FILAMENTO REF. 301016, MARCA BRILLIA OU EQUIVALENTE - FORNECIMENTO E INSTALAÇÃO | und | 26 |  |  | 0 | 0 | 0 | 0 | 0% |  |  |  | 26
8.1.19 | CABO DE COBRE FLEXÍVEL ISOLADO, 1,5 MM², ANTI-CHAMA 450/750 V, PARA CIRCUITOS TERMINAIS - FORNECIMENTO E INSTALAÇÃO. AF_12/2015 | m | 9719.68 |  |  | 0 | 0 | 0 | 0 | 0% |  |  |  | 9719.68
8.1.20 | CABO DE COBRE FLEXÍVEL ISOLADO, 2,5 MM², ANTI-CHAMA 450/750 V, PARA CIRCUITOS TERMINAIS - FORNECIMENTO E INSTALAÇÃO. AF_12/2015 | m | 19420.54 |  |  | 0 | 0 | 0 | 0 | 0% |  |  |  | 19420.54
8.1.21 | CABO DE COBRE FLEXÍVEL ISOLADO, 4 MM², ANTI-CHAMA 450/750 V, PARA CIRCUITOS TERMINAIS - FORNECIMENTO E INSTALAÇÃO. AF_12/2015 | m | 4792.9 |  |  | 0 | 0 | 0 | 0 | 0% |  |  |  | 4792.9
8.1.22 | CABO DE COBRE FLEXÍVEL ISOLADO, 4 MM², ANTI-CHAMA 0,6/1,0 KV, PARA CIRCUITOS TERMINAIS - FORNECIMENTO E INSTALAÇÃO. AF_12/2015 | m | 847.6 |  |  | 0 | 0 | 0 | 0 | 0% |  |  |  | 847.6
8.1.23 | CABO DE COBRE FLEXÍVEL ISOLADO, 6 MM², ANTI-CHAMA 450/750 V, PARA CIRCUITOS TERMINAIS - FORNECIMENTO E INSTALAÇÃO. AF_12/2015 | m | 940.4 |  |  | 0 | 0 | 0 | 0 | 0% |  |  |  | 940.4
8.1.24 | CABO DE COBRE FLEXÍVEL ISOLADO, 10 MM², ANTI-CHAMA 0,6/1,0 KV, PARA DISTRIBUIÇÃO - FORNECIMENTO E INSTALAÇÃO. AF_12/2015 | m | 471.6 |  |  | 0 | 0 | 0 | 0 | 0% |  |  |  | 471.6
8.1.25 | CABO DE COBRE FLEXÍVEL ISOLADO, 16 MM², ANTI-CHAMA 0,6/1,0 KV, PARA DISTRIBUIÇÃO - FORNECIMENTO E INSTALAÇÃO. AF_12/2015 | m | 842.7 |  |  | 0 | 0 | 0 | 0 | 0% |  |  |  | 842.7
8.1.26 | CABO DE COBRE FLEXÍVEL ISOLADO, 50 MM², ANTI-CHAMA 0,6/1,0 KV, PARA DISTRIBUIÇÃO - FORNECIMENTO E INSTALAÇÃO. AF_12/2015 | m | 64 |  |  | 0 | 0 | 0 | 0 | 0% |  |  |  | 64
8.1.27 | CABO DE COBRE FLEXÍVEL ISOLADO, 95 MM², ANTI-CHAMA 0,6/1,0 KV, PARA DISTRIBUIÇÃO - FORNECIMENTO E INSTALAÇÃO. AF_12/2015 | m | 416.4 |  |  | 0 | 0 | 0 | 0 | 0% |  |  |  | 416.4
8.1.28 | CABO DE COBRE FLEXÍVEL ISOLADO, 185 MM², ANTI-CHAMA 0,6/1,0 KV, PARA DISTRIBUIÇÃO - FORNECIMENTO E INSTALAÇÃO. AF_12/2015 | m | 641.6 |  |  | 0 | 0 | 0 | 0 | 0% |  |  |  | 641.6
8.1.29 | FORNECIMENTO E INSTALAÇÃO DE ELETROCALHA PERFURADA 100 X 50 X 3000 MM (REF. MOPA OU SIMILAR) | m | 400.5 |  |  | 0 | 0 | 0 | 0 | 0% |  |  |  | 400.5
8.1.30 | FORNECIMENTO E INSTALAÇÃO DE ELETROCALHA PERFURADA 200 X 100 X 3000 MM (REF. MOPA OU SIMILAR) | m | 137.7 |  |  | 0 | 0 | 0 | 0 | 0% |  |  |  | 137.7
8.1.31 | FORNECIMENTO E INSTALAÇÃO DE SAÍDA HORIZONTAL PARA ELETRODUTO 1" (REF. VL 33 VALEMAM OU SIMILAR) | und | 184 |  |  | 0 | 0 | 0 | 0 | 0% |  |  |  | 184
8.1.32 | TÊ HORIZONTAL 100 X 50 MM COM BASE LISA PERFURADA PARA ELETROCALHA METÁLICA (REF. MOPA OU SIMILAR) | und | 8 |  |  | 0 | 0 | 0 | 0 | 0% |  |  |  | 8
8.1.33 | TÊ HORIZONTAL 200 X 100 MM PARA ELETROCALHA METÁLICA (REF.: MOPA OU SIMILAR) | und | 9 |  |  | 0 | 0 | 0 | 0 | 0% |  |  |  | 9
8.1.34 | CURVA HORIZONTAL 200 X 100 MM PARA ELETROCALHA METÁLICA, COM ÂNGULO 90° (REF.: MOPA OU SIMILAR) | und | 2 |  |  | 0 | 0 | 0 | 0 | 0% |  |  |  | 2
8.1.35 | CURVA HORIZONTAL 100 X 50 MM PARA ELETROCALHA METÁLICA, COM ÂNGULO 90° (REF.: MOPA OU SIMILAR) | und | 8 |  |  | 0 | 0 | 0 | 0 | 0% |  |  |  | 8
8.1.36 | CRUZETA 200 X 100 MM PARA ELETROCALHA METÁLICA LISA ZINCADA (REF.: MOPA OU SIMILAR) | und | 1 |  |  | 0 | 0 | 0 | 0 | 0% |  |  |  | 1
8.1.37 | FORNECIMENTO E INSTALAÇÃO DE ELETROCALHA METÁLICA 50 X 50 X 3000 MM (REF. VALEMAM OU SIMILAR) | und | 114.4 |  |  | 0 | 0 | 0 | 0 | 0% |  |  |  | 114.4
8.1.38 | CURVA HORIZONTAL 50 X 50 MM PARA ELETROCALHA METÁLICA, COM ÂNGULO 90° (REF.: MOPA OU SIMILAR) | und | 8 |  |  | 0 | 0 | 0 | 0 | 0% |  |  |  | 8
8.1.39 | TÊ HORIZONTAL 50 X 50 MM PARA ELETROCALHA METÁLICA (REF. MOPA OU SIMILAR) | und | 2 |  |  | 0 | 0 | 0 | 0 | 0% |  |  |  | 2
8.1.40 | PERFILADO, PRÉ-ZINCADO A FOGO, PERFURADO 38 X 38 X 6000MM | und | 448 |  |  | 0 | 0 | 0 | 0 | 0% |  |  |  | 448
8.1.41 | JUNÇÃO INTERNA TIPO "T" PARA PERFILADO, ( REF.: MOPA OU SIMILAR) | und | 78 |  |  | 0 | 0 | 0 | 0 | 0% |  |  |  | 78
8.1.42 | JUNÇÃO INTERNA TIPO "L" PARA PERFILADO, ( REF.: MOPA OU SIMILAR) | und | 63 |  |  | 0 | 0 | 0 | 0 | 0% |  |  |  | 63
8.1.43 | JUNÇÃO INTERNA TIPO "X" PARA PERFILADO, ( REF.: MOPA OU SIMILAR) | und | 6 |  |  | 0 | 0 | 0 | 0 | 0% |  |  |  | 6
8.1.44 | FIXAÇÃO DE ELETROCALHA/LEITO HORIZONTAL COM LARGURA MENOR OU IGUAL A 200 MM EM LAJE, COM SUPORTE EM PERFILADO, INCLUSIVE PERFILADO, VERGALHÃO E ACESSÓRIOS, EXCLUSIVE ELETROCALHA/LEITO | m | 545.9 |  |  | 0 | 0 | 0 | 0 | 0% |  |  |  | 545.9
8.1.45 | FIXAÇÃO DE PERFILADO HORIZONTAL, INCLUSIVE SUPORTE, VERGALHÃO E ACESSÓRIOS, EXCLUSIVE PERFILADO | m | 2688 |  |  | 0 | 0 | 0 | 0 | 0% |  |  |  | 2688
8.1.46 | ELETRODUTO FLEXÍVEL CORRUGADO REFORÇADO, PVC, DN 32 MM (1"), PARA CIRCUITOS TERMINAIS, INSTALADO EM PAREDE - FORNECIMENTO E INSTALAÇÃO. AF_12/2015 | m | 24.3 |  |  | 0 | 0 | 0 | 0 | 0% |  |  |  | 24.3
8.1.47 | ELETRODUTO FLEXÍVEL CORRUGADO REFORÇADO, PVC, DN 25 MM (3/4"), PARA CIRCUITOS TERMINAIS, INSTALADO EM PAREDE - FORNECIMENTO E INSTALAÇÃO. AF_12/2015 | m | 2074.5 |  |  | 0 | 0 | 0 | 0 | 0% |  |  |  | 2074.5
8.1.48 | ELETRODUTO FLEXÍVEL CORRUGADO, PEAD, DN 63 (2") - FORNECIMENTO E INSTALAÇÃO. AF_04/2016 | m | 58.9 |  |  | 0 | 0 | 0 | 0 | 0% |  |  |  | 58.9
8.1.49 | ELETRODUTO FLEXÍVEL CORRUGADO, PEAD, DN 90 (3) - FORNECIMENTO E INSTALAÇÃO. AF_04/2016 | m | 237 |  |  | 0 | 0 | 0 | 0 | 0% |  |  |  | 237
8.1.50 | ELETRODUTO RÍGIDO ROSCÁVEL, PVC, DN 32 MM (1"), PARA CIRCUITOS TERMINAIS, INSTALADO EM FORRO - FORNECIMENTO E INSTALAÇÃO. AF_12/2015 | m | 2 |  |  | 0 | 0 | 0 | 0 | 0% |  |  |  | 2
8.1.51 | ELETRODUTO RÍGIDO ROSCÁVEL, PVC, DN 60 MM (2") - FORNECIMENTO E INSTALAÇÃO. AF_12/2015 | m | 68 |  |  | 0 | 0 | 0 | 0 | 0% |  |  |  | 68
8.1.52 | ELETRODUTO RÍGIDO ROSCÁVEL, PVC, DN 25 MM (3/4"), PARA CIRCUITOS TERMINAIS, INSTALADO EM FORRO - FORNECIMENTO E INSTALAÇÃO. AF_12/2015 | m | 1 |  |  | 0 | 0 | 0 | 0 | 0% |  |  |  | 1
8.1.53 | TOMADA MÉDIA DE EMBUTIR (1 MÓDULO), 2P+T 10 A, INCLUINDO SUPORTE E PLACA - FORNECIMENTO E INSTALAÇÃO. AF_12/2015 | und | 608 |  |  | 0 | 0 | 0 | 0 | 0% |  |  |  | 608
8.1.54 | TOMADA MÉDIA DE EMBUTIR (1 MÓDULO), 2P+T 20 A, INCLUINDO SUPORTE E PLACA - FORNECIMENTO E INSTALAÇÃO. AF_12/2015 | und | 10 |  |  | 0 | 0 | 0 | 0 | 0% |  |  |  | 10
8.1.55 | TOMADA MÉDIA DE EMBUTIR (2 MÓDULOS), 2P+T 10 A, INCLUINDO SUPORTE E PLACA - FORNECIMENTO E INSTALAÇÃO. AF_12/2015 | und | 77 |  |  | 0 | 0 | 0 | 0 | 0% |  |  |  | 77
8.1.56 | TOMADA MÉDIA DE EMBUTIR (2 MÓDULOS), 2P+T 20 A, SEM SUPORTE E SEM PLACA - FORNECIMENTO E INSTALAÇÃO. AF_12/2015 | und | 10 |  |  | 0 | 0 | 0 | 0 | 0% |  |  |  | 10
8.1.57 | TOMADA EMBUTIR 3P+T, TIPO INDUSTRIAL, 32A, 220/240 REF:N-4249, COR AZUL, MARCA STECK OU SIMILAR | und | 2 |  |  | 0 | 0 | 0 | 0 | 0% |  |  |  | 2
8.1.58 | TOMADA INDUSTRIAL BLINDADA 4P + T 63 A - FORNECIMENTO E INSTALAÇÃO | und | 3 |  |  | 0 | 0 | 0 | 0 | 0% |  |  |  | 3
8.1.59 | PLACA CEGA PARA CAIXA DE PVC 4" X 2", PARA TOMADAS E INTERRUPTORES | und | 87 |  |  | 0 | 0 | 0 | 0 | 0% |  |  |  | 87
8.1.60 | INTERRUPTOR SIMPLES (1 MÓDULO), 10A/250V, INCLUINDO SUPORTE E PLACA - FORNECIMENTO E INSTALAÇÃO. AF_12/2015 | und | 47 |  |  | 0 | 0 | 0 | 0 | 0% |  |  |  | 47
8.1.61 | INTERRUPTOR PARALELO (1 MÓDULO), 10A/250V, INCLUINDO SUPORTE E PLACA - FORNECIMENTO E INSTALAÇÃO. AF_12/2015 | und | 12 |  |  | 0 | 0 | 0 | 0 | 0% |  |  |  | 12
8.1.62 | INTERRUPTOR SIMPLES (2 MÓDULOS), 10A/250V, INCLUINDO SUPORTE E PLACA - FORNECIMENTO E INSTALAÇÃO. AF_12/2015 | und | 43 |  |  | 0 | 0 | 0 | 0 | 0% |  |  |  | 43
8.1.63 | INTERRUPTOR SIMPLES (3 MÓDULOS), 10A/250V, INCLUINDO SUPORTE E PLACA - FORNECIMENTO E INSTALAÇÃO. AF_12/2015 | und | 6 |  |  | 0 | 0 | 0 | 0 | 0% |  |  |  | 6
8.1.64 | INTERRUPTOR SIMPLES (1 MÓDULO) COM 1 TOMADA DE EMBUTIR 2P+T 10 A, INCLUINDO SUPORTE E PLACA - FORNECIMENTO E INSTALAÇÃO. AF_12/2015 | und | 11 |  |  | 0 | 0 | 0 | 0 | 0% |  |  |  | 11
8.1.65 | SENSOR DE PRESENÇA COM FOTOCÉLULA, FIXAÇÃO EM TETO - FORNECIMENTO E INSTALAÇÃO. AF_02/2020 | und | 58 |  |  | 0 | 0 | 0 | 0 | 0% |  |  |  | 58
8.1.66 | CAIXA RETANGULAR 4" X 2" MÉDIA (1,30 M DO PISO), PVC, INSTALADA EM PAREDE - FORNECIMENTO E INSTALAÇÃO. AF_12/2015 | und | 978 |  |  | 0 | 0 | 0 | 0 | 0% |  |  |  | 978
8.1.67 | CAIXA RETANGULAR 4" X 4" MÉDIA (1,30 M DO PISO), PVC, INSTALADA EM PAREDE - FORNECIMENTO E INSTALAÇÃO. AF_12/2015 | und | 4 |  |  | 0 | 0 | 0 | 0 | 0% |  |  |  | 4
8.1.68 | CONDULETE DE PVC, TIPO X, PARA ELETRODUTO DE PVC SOLDÁVEL DN 32 MM (1 | und | 2 |  |  | 0 | 0 | 0 | 0 | 0% |  |  |  | 2
8.1.69 | DISJUNTOR TRIPOLAR TIPO DIN, CORRENTE NOMINAL DE 20A - FORNECIMENTO E INSTALAÇÃO. AF_10/2020 | und | 4 |  |  | 0 | 0 | 0 | 0 | 0% |  |  |  | 4
8.1.70 | DISJUNTOR TRIPOLAR TIPO DIN, CORRENTE NOMINAL DE 32A - FORNECIMENTO E INSTALAÇÃO. AF_10/2020 | und | 12 |  |  | 0 | 0 | 0 | 0 | 0% |  |  |  | 12
8.1.71 | DISJUNTOR TERMOMAGNETICO TRIPOLAR 63 A, PADRÃO DIN (EUROPEU - LINHA BRANCA), CURVA C | und | 2 |  |  | 0 | 0 | 0 | 0 | 0% |  |  |  | 2
8.1.72 | DISJUNTOR TERMOMAGNETICO TRIPOLAR 80 A, PADRÃO DIN (EUROPEU - LINHA BRANCA), CURVA C, 5KA | und | 6 |  |  | 0 | 0 | 0 | 0 | 0% |  |  |  | 6
8.1.73 | DISJUNTOR MONOPOLAR TIPO DIN, CORRENTE NOMINAL DE 16A - FORNECIMENTO E INSTALAÇÃO. AF_10/2020 | und | 64 |  |  | 0 | 0 | 0 | 0 | 0% |  |  |  | 64
8.1.74 | DISJUNTOR MONOPOLAR TIPO DIN, CORRENTE NOMINAL DE 20A - FORNECIMENTO E INSTALAÇÃO. AF_10/2020 | und | 108 |  |  | 0 | 0 | 0 | 0 | 0% |  |  |  | 108
8.1.75 | DISJUNTOR MONOPOLAR TIPO DIN, CORRENTE NOMINAL DE 32A - FORNECIMENTO E INSTALAÇÃO. AF_10/2020 | und | 63 |  |  | 0 | 0 | 0 | 0 | 0% |  |  |  | 63
8.1.76 | DISJUNTOR MONOPOLAR TIPO DIN, CORRENTE NOMINAL DE 40A - FORNECIMENTO E INSTALAÇÃO. AF_10/2020 | und | 9 |  |  | 0 | 0 | 0 | 0 | 0% |  |  |  | 9
8.1.77 | DISJUNTOR TERMOMAGNETICO MONOPOLAR 70 A, PADRÃO DIN (EUROPEU - LINHA BRANCA), CURVA C, CORRENTE 5KA | und | 2 |  |  | 0 | 0 | 0 | 0 | 0% |  |  |  | 2
8.1.78 | DISJUNTOR TERMOMAGNETICO BIPOLAR 80 A, PADRÃO DIN (EUROPEU - LINHA BRANCA), CURVA C, CORRENTE 5KA | und | 2 |  |  | 0 | 0 | 0 | 0 | 0% |  |  |  | 2
8.1.79 | DISJUNTOR TERMOMAGNÉTICO TRIPOLAR , CORRENTE NOMINAL DE 250A - FORNECIMENTO E INSTALAÇÃO. AF_10/2020 | und | 2 |  |  | 0 | 0 | 0 | 0 | 0% |  |  |  | 2
8.1.80 | DISJUNTOR TERMO MAGNÉTICO TRIPOLAR DE 450 A 600 A, 35KA | und | 3 |  |  | 0 | 0 | 0 | 0 | 0% |  |  |  | 3
8.1.81 | DISPOSITIVO CONTRA SURTOS ATMOSFÉRICOS - DPS - 275/40 KA - FORNECIMENTO E INSTALAÇÃO | und | 57 |  |  | 0 | 0 | 0 | 0 | 0% |  |  |  | 57
8.1.82 | DISPOSITIVO DR, 2 POLOS, SENSIBILIDADE DE 30 MA, CORRENTE DE 40 A, TIPO AC - FORNECIMENTO E INSTALAÇÃO | und | 3 |  |  | 0 | 0 | 0 | 0 | 0% |  |  |  | 3
8.1.83 | DISPOSITIVO DR, 2 POLOS, SENSIBILIDADE DE 30 MA, CORRENTE DE 63 A, TIPO AC - FORNECIMENTO E INSTALAÇÃO | und | 6 |  |  | 0 | 0 | 0 | 0 | 0% |  |  |  | 6
8.1.84 | DISPOSITIVO DR, 4 POLOS, SENSIBILIDADE DE 30 MA, CORRENTE DE 25 A, TIPO AC - FORNECIMENTO E INSTALAÇÃO | und | 2 |  |  | 0 | 0 | 0 | 0 | 0% |  |  |  | 2
8.1.85 | DISPOSITIVO DR, 4 POLOS, SENSIBILIDADE DE 30 MA, CORRENTE DE 40 A, TIPO AC - FORNECIMENTO E INSTALAÇÃO | und | 7 |  |  | 0 | 0 | 0 | 0 | 0% |  |  |  | 7
8.1.86 | DISPOSITIVO DR, 4 POLOS, SENSIBILIDADE DE 30 MA, CORRENTE DE 80 A, TIPO AC - FORNECIMENTO E INSTALAÇÃO | und | 1 |  |  | 0 | 0 | 0 | 0 | 0% |  |  |  | 1
8.1.87 | DISPOSITIVO DIFERENCIAL RESIDUAL DE 63 A X 30 MA - 4 POLOS | und | 2 |  |  | 0 | 0 | 0 | 0 | 0% |  |  |  | 2
8.1.88 | DISPOSITIVO DR, 2 POLOS, SENSIBILIDADE DE 30 MA, CORRENTE DE 25 A, TIPO AC - FORNECIMENTO E INSTALAÇÃO | und | 1 |  |  | 0 | 0 | 0 | 0 | 0% |  |  |  | 1
8.1.89 | DISPOSITIVO DR, 4 POLOS, SENSIBILIDADE DE 30 MA, CORRENTE DE 100 A, TIPO AC - FORNECIMENTO E INSTALAÇÃO | und | 1 |  |  | 0 | 0 | 0 | 0 | 0% |  |  |  | 1
8.1.90 | QUADRO DE DISTRIBUIÇÃO DE EMBUTIR, EM CHAPA DE AÇO, PARA ATÉ 100 DISJUNTORES, COM BARRAMENTO, PADRÃO DIN, EXCLUSIVE DISJUNTORES (ORSE) | und | 5 |  |  | 0 | 0 | 0 | 0 | 0% |  |  |  | 5
8.1.91 | QUADRO DE DISTRIBUIÇÃO DE ENERGIA EM CHAPA DE AÇO GALVANIZADO, DE EMBUTIR, COM BARRAMENTO TRIFÁSICO, PARA 24 DISJUNTORES DIN 100A - FORNECIMENTO E INSTALAÇÃO. AF_10/2020 | und | 6 |  |  | 0 | 0 | 0 | 0 | 0% |  |  |  | 6
8.1.92 | QUADRO DE DISTRIBUIÇÃO DE ENERGIA EM CHAPA DE AÇO GALVANIZADO, DE EMBUTIR, COM BARRAMENTO TRIFÁSICO, PARA 40 DISJUNTORES DIN 100A - FORNECIMENTO E INSTALAÇÃO. AF_10/2020 | und | 4 |  |  | 0 | 0 | 0 | 0 | 0% |  |  |  | 4
8.1.93 | RELÉ FOTOELÉTRICO PARA COMANDO DE ILUMINAÇÃO EXTERNA 1000 W - FORNECIMENTO E INSTALAÇÃO. AF_08/2020 | und | 4 |  |  | 0 | 0 | 0 | 0 | 0% |  |  |  | 4
8.1.94 | CAIXA ENTERRADA ELÉTRICA RETANGULAR, EM ALVENARIA COM TIJOLOS CERÂMICOS MACIÇOS, FUNDO COM BRITA, DIMENSÕES INTERNAS: 0,3X0,3X0,3 M. AF_12/2020 | und | 14 |  |  | 0 | 0 | 0 | 0 | 0% |  |  |  | 14
8.1.95 | CAIXA DE PASSAGEM 15X15CM EM CHAPA DE AÇO GALVANIZADO - FORNECIMENTO | und | 2 |  |  | 0 | 0 | 0 | 0 | 0% |  |  |  | 2
8.1.96 | CAIXA DE PASSAGEM DE ALUMÍNIO PARA PISO 30X30X12CM, DA MARCA WETZEL MOD: CP-3030-12 OU SIMILAR. | und | 1 |  |  | 0 | 0 | 0 | 0 | 0% |  |  |  | 1
8.1.97 | CAIXA ENTERRADA ELÉTRICA RETANGULAR, EM ALVENARIA COM BLOCOS DE CONCRETO, FUNDO COM BRITA, DIMENSÕES INTERNAS: 0,6X0,6X0,6 M. AF_12/2020 | und | 1 |  |  | 0 | 0 | 0 | 0 | 0% |  |  |  | 1
8.1.98 | TOMADA DE PISO 2P+T DUPLA COM PLACA EM INÓX COMPLETA - FORNECIMENTO E INSTALAÇÃO | und | 12 |  |  | 0 | 0 | 0 | 0 | 0% |  |  |  | 12
8.1.99 | MÃO DE OBRA INSTALAÇÃO, DIÁRIAS, DESLOCAMENTOS E FRETES PARA O SISTEMA DE ILUMINAÇÃO NATURAL TUBULAR COM ACABAMENTO EM DIFUSOR QUADRADO 62X62 CM REF.:TUBOLUZ - TL55 | und | 33 |  |  | 0 | 0 | 0 | 0 | 0% |  |  |  | 33
8.1.100 | MÃO DE OBRA PARA INSTALAÇÃO DE SISTEMA FOTOVOLTAICO COM GERAÇÃO APROXIMADAMENTE 245 KWP, CONTENDO: 450 MÓDULOS FOTOVOLTAICOS DE 545 WP, 1 STRING INVERSOR FOTOVOLTAICO TRIFÁSICO DE 125 KW, 1 STRING INVERSOR FOTOVOLTAICO TRIFÁSICO DE 60 KW, 1 QDCA TRIFASICO COMPLETO COM DISJUNTOR DE 250 A, 1 QDCA TRIFASICO COMPLETO COM DISJUNTOR DE 125 A, CABOS SOLAR COM PROTEÇÃO UV E ACESSÓRIOS PARA INTERLIGAÇÃO COMPLETA DO SISTEMA, SUPORTES E PERFIS EM ALUMINIO E INÓX PARA A INSTALAÇÃO COMPLETA DOS MÓDULOS SOLARES SOBRE LAJES, ATERRAMENTO COMPLETO DE TODO O SISTEMA, PROJETO EXECUTIVO COMPLETO COM FORNECIMENTO DE ART DE PROJETO E EXECUÇÃO, APROVAÇÃO E HOMOLOGAÇÃO DO SISTEMA JUNTO AO ORGÃO COMPETENTE, START E TESTES DE FUNCIONAMENTO DO SISTEMA | und | 1 |  |  | 0 | 0 | 0 | 0 | 0% |  |  |  | 1
8.2 | SUBESTAÇÃO ABRIGADA COMPLETA 500 KVA | [7 empty] | 0
8.2.1 | TAMPA DE FEFU PADRAO CELESC 90X70CM | und | 6 |  |  | 0 | 0 | 0 | 0 | 0% |  |  |  | 6 | Atualizado via INCC
8.2.2 | CABO DE COBRE NU 25,00MM2 | m | 80 |  |  | 0 | 0 | 0 | 0 | 0% |  |  |  | 80 | Atualizado via INCC
8.2.3 | PLACA DE SINALIZACAO ACRILICO 16X25 CM | und | 1 |  |  | 0 | 0 | 0 | 0 | 0% |  |  |  | 1 | Atualizado via INCC
8.2.4 | JANELA DE ALUMINIO ANODIZADO (FIXA) | m² | 4.5 |  |  | 0 | 0 | 0 | 0 | 0% |  |  |  | 4.5 | Atualizado via INCC
8.2.5 | FORNECIMENTO E INSTALAÇÃO DE CHAVE FUSÍVEL 25KV 100A | und | 3 |  |  | 0 | 0 | 0 | 0 | 0% |  |  |  | 3
8.2.6 | ELETRODUTO FERRO GALVANIZADO ELETROLITICO - LEVE, D= 4" | m | 120 |  |  | 0 | 0 | 0 | 0 | 0% |  |  |  | 120
8.2.7 | CURVA PARA ELETRODUTO GALVANIZADO, DIÂM = 4" - REV.01 | und | 6 |  |  | 0 | 0 | 0 | 0 | 0% |  |  |  | 6
8.2.8 | CAIXA ENTERRADA ELÉTRICA RETANGULAR, EM ALVENARIA COM BLOCOS DE CONCRETO, FUNDO COM BRITA, DIMENSÕES INTERNAS: 0,8X0,8X0,6 M. AF_12/2020 | und | 6 |  |  | 0 | 0 | 0 | 0 | 0% |  |  |  | 6
8.2.9 | CABO DE COBRE DE 35 MM², ISOLAMENTO 15/25 KV - ISOLAÇÃO EPR 105°C | m | 80 |  |  | 0 | 0 | 0 | 0 | 0% |  |  |  | 80
8.2.10 | CABO DE COBRE FLEXÍVEL ISOLADO, 25 MM², ANTI-CHAMA 0,6/1,0 KV, PARA DISTRIBUIÇÃO - FORNECIMENTO E INSTALAÇÃO. AF_12/2015 | m | 320 |  |  | 0 | 0 | 0 | 0 | 0% |  |  |  | 320
8.2.11 | HASTE DE ATERRAMENTO 5/8 PARA SPDA - FORNECIMENTO E INSTALAÇÃO. AF_12/2017 | und | 12 |  |  | 0 | 0 | 0 | 0 | 0% |  |  |  | 12
8.2.12 | CAIXA ENTERRADA ELÉTRICA RETANGULAR, EM CONCRETO PRÉ-MOLDADO, FUNDO COM BRITA, DIMENSÕES INTERNAS: 0,3X0,3X0,3 M. AF_12/2020 | und | 10 |  |  | 0 | 0 | 0 | 0 | 0% |  |  |  | 10
8.2.13 | CABO DE COBRE FLEXÍVEL ISOLADO, 10 MM², ANTI-CHAMA 450/750 V, PARA CIRCUITOS TERMINAIS - FORNECIMENTO E INSTALAÇÃO. AF_12/2015 | m | 50 |  |  | 0 | 0 | 0 | 0 | 0% |  |  |  | 50
8.2.14 | TERMINAL DE COMPRESSÃO PARA CABO DE 10 MM2 - FORNECIMENTO E INSTALAÇÃO | und | 10 |  |  | 0 | 0 | 0 | 0 | 0% |  |  |  | 10
8.2.15 | ISOLADOR PEDESTAL PARA 25 KV | und | 24 |  |  | 0 | 0 | 0 | 0 | 0% |  |  |  | 24
8.2.16 | FORNECIMENTO E INSTALÇÃO DE ISOLADOR SUPORTE PEDESTAL DE USO INTERNO COM PRENSA FIO, EM PORCELANA TIPO PILAR COR BRANCA, CLASSE TENSÃO 15 KV | und | 8 |  |  | 0 | 0 | 0 | 0 | 0% |  |  |  | 8
8.2.17 | VERGALHÃO DE COBRE ELETROLÍTICO, DIÂMETRO DE 3/8´ | m | 50 |  |  | 0 | 0 | 0 | 0 | 0% |  |  |  | 50
8.2.18 | CABO DE COBRE NU 120 MM2 - FORNECIMENTO E INSTALACAO | m | 100 |  |  | 0 | 0 | 0 | 0 | 0% |  |  |  | 100
8.2.19 | LUMINÁRIA ESTANQUE COM PROTEÇÃO CONTRA ÁGUA, POEIRA OU IMPACTOS - FORNECIMENTO E INSTALAÇÃO. AF_08/2020 | und | 5 |  |  | 0 | 0 | 0 | 0 | 0% |  |  |  | 5
8.2.20 | INTERRUPTOR SIMPLES (1 MÓDULO), 10A/250V, INCLUINDO SUPORTE E PLACA - FORNECIMENTO E INSTALAÇÃO. AF_12/2015 | und | 1 |  |  | 0 | 0 | 0 | 0 | 0% |  |  |  | 1
8.2.21 | TELA DE PROTEÇÃO COM MALHA 505X50MM, Nº 12AWG ESTRUTURADA COM TUBOS DE ACO GALVANIZADO, (MONTANTES COM DIAMETRO 2", TRAVESSAS E ESCORAS COM DIÂMETRO 1 ¼), INCLUSO PORTÃO | m² | 18 |  |  | 0 | 0 | 0 | 0 | 0% |  |  |  | 18
8.2.22 | FORNECIMENTO E INSTALAÇÃO DE CHAVE SECCIONADORA TRIPOLAR 15KV - 400A, COM PORTA FUSIVEL HH INCORPORADO | und | 5 |  |  | 0 | 0 | 0 | 0 | 0% |  |  |  | 5
8.2.23 | PLACA DE ADVERTÊNCIA 470 X 340 MM ,METÁLICA (PERIGO DE MORTE) | und | 12 |  |  | 0 | 0 | 0 | 0 | 0% |  |  |  | 12
8.2.24 | FITA DE ADVERTÊNCIA DE REDE ELÉTRICA ENTERRADA - FORNECIMENTO | m | 50 |  |  | 0 | 0 | 0 | 0 | 0% |  |  |  | 50
8.2.25 | TAPETE ISOLANTE 20KV 1,00X1,00M COM LAUDO | und | 5 |  |  | 0 | 0 | 0 | 0 | 0% |  |  |  | 5
8.2.26 | MUFLA DE PORCELANA EXTERNA | und | 8 |  |  | 0 | 0 | 0 | 0 | 0% |  |  |  | 8
8.2.27 | MUFLA DE PORCELANA INTERNA | und | 8 |  |  | 0 | 0 | 0 | 0 | 0% |  |  |  | 8
8.2.28 | DISJUNTOR FIXO PVO TRIFÁSICO, 15 KV, 630 A X 350 MVA, COM RELÉ DE PROTEÇÃO DE SOBRECORRENTE E TRANSFORMADORES DE CORRENTE | CJ | 1 |  |  | 0 | 0 | 0 | 0 | 0% |  |  |  | 1
8.2.29 | SUPORTE PARA FIXAÇÃO DE PARA- RAIOS E MUFLA INSTALAÇÃO INTERNA | und | 2 |  |  | 0 | 0 | 0 | 0 | 0% |  |  |  | 2
8.2.30 | LUMINÁRIA DE EMERGÊNCIA, COM 30 LÂMPADAS LED DE 2 W, SEM REATOR - FORNECIMENTO E INSTALAÇÃO. AF_02/2020 | und | 2 |  |  | 0 | 0 | 0 | 0 | 0% |  |  |  | 2
8.2.31 | EXTINTOR DE INCÊNDIO PORTÁTIL COM CARGA DE CO2 DE 4 KG, CLASSE BC - FORNECIMENTO E INSTALAÇÃO. AF_10/2020_P | und | 1 |  |  | 0 | 0 | 0 | 0 | 0% |  |  |  | 1
8.2.32 | FECHADURA DE EMBUTIR COM CILINDRO, EXTERNA, COMPLETA, ACABAMENTO PADRÃO MÉDIO, INCLUSO EXECUÇÃO DE FURO - FORNECIMENTO E INSTALAÇÃO. AF_12/2019 | und | 1 |  |  | 0 | 0 | 0 | 0 | 0% |  |  |  | 1
8.2.33 | PORTA OU JANELA EM ALUMÍNIO, COR N/P/B,TIPO VENEZIANA, DE ABRIR OU CORRER, COMPLETA INCLUSIVE CAIXILHOS, DOBRADIÇAS OU ROLDANAS E FECHADURA (PORTA E QUADROS DE VENEZIANAS DE VENTILAÇÃO) | m² | 9.2 |  |  | 0 | 0 | 0 | 0 | 0% |  |  |  | 9.2
8.2.34 | INSTALAÇÃO DE VIDRO ARAMADO, E = 7 MM, EM ESQUADRIA DE ALUMÍNIO OU PVC, FIXADO COM BAGUETE. AF_01/2021_P | m² | 4.5 |  |  | 0 | 0 | 0 | 0 | 0% |  |  |  | 4.5
8.2.35 | ELETRODUTO RÍGIDO ROSCÁVEL, PVC, DN 25 MM (3/4"), PARA CIRCUITOS TERMINAIS, INSTALADO EM FORRO - FORNECIMENTO E INSTALAÇÃO. AF_12/2015 | m | 18 |  |  | 0 | 0 | 0 | 0 | 0% |  |  |  | 18
8.2.36 | LUVA PARA ELETRODUTO, PVC, ROSCÁVEL, DN 25 MM (3/4"), PARA CIRCUITOS TERMINAIS, INSTALADA EM FORRO - FORNECIMENTO E INSTALAÇÃO. AF_12/2015 | und | 6 |  |  | 0 | 0 | 0 | 0 | 0% |  |  |  | 6
8.2.37 | CURVA 90 GRAUS PARA ELETRODUTO, PVC, ROSCÁVEL, DN 25 MM (3/4"), PARA CIRCUITOS TERMINAIS, INSTALADA EM FORRO - FORNECIMENTO E INSTALAÇÃO. AF_12/2015 | und | 8 |  |  | 0 | 0 | 0 | 0 | 0% |  |  |  | 8
8.2.38 | CONDULETE DE PVC, TIPO E, PARA ELETRODUTO DE PVC SOLDÁVEL DN 25 MM (3/4 | und | 7 |  |  | 0 | 0 | 0 | 0 | 0% |  |  |  | 7
8.2.39 | CABO DE COBRE FLEXÍVEL ISOLADO, 2,5 MM², ANTI-CHAMA 450/750 V, PARA CIRCUITOS TERMINAIS - FORNECIMENTO E INSTALAÇÃO. AF_12/2015 | m | 50 |  |  | 0 | 0 | 0 | 0 | 0% |  |  |  | 50
8.2.40 | ELETRODUTO FLEXÍVEL CORRUGADO REFORÇADO, PVC, DN 32 MM (1"), PARA CIRCUITOS TERMINAIS, INSTALADO EM FORRO - FORNECIMENTO E INSTALAÇÃO. AF_12/2015 | m | 6 |  |  | 0 | 0 | 0 | 0 | 0% |  |  |  | 6
8.2.41 | CURVA 180 GRAUS PARA ELETRODUTO, PVC, ROSCÁVEL, DN 32 MM (1"), PARA CIRCUITOS TERMINAIS, INSTALADA EM FORRO - FORNECIMENTO E INSTALAÇÃO. AF_12/2015 | und | 2 |  |  | 0 | 0 | 0 | 0 | 0% |  |  |  | 2
8.2.42 | TRANSFORMADOR DE CORRENTE 50-5 A ATÉ 150-5 A, JANELA | und | 3 |  |  | 0 | 0 | 0 | 0 | 0% |  |  |  | 3
8.2.43 | TRANSFORMADOR DE POTENCIAL ISOLADO EPOXI CLASSE 36KV, 200VA | und | 2 |  |  | 0 | 0 | 0 | 0 | 0% |  |  |  | 2
8.2.44 | SUPORTE FIXO PARA TRANSFORMADORES DE POTENCIAL | und | 1 |  |  | 0 | 0 | 0 | 0 | 0% |  |  |  | 1
8.2.45 | CAIXA ENTERRADA PARA INSTALAÇÕES TELEFÔNICAS TIPO R1, EM ALVENARIA COM BLOCOS DE CONCRETO, DIMENSÕES INTERNAS: 0,35X0,60X0,60 M, EXCLUINDO TAMPÃO. AF_12/2020 | und | 2 |  |  | 0 | 0 | 0 | 0 | 0% |  |  |  | 2
8.2.46 | TAMPA PARA CAIXA TIPO R1, EM FERRO FUNDIDO, DIMENSÕES INTERNAS: 0,40 X 0,60 M - FORNECIMENTO E INSTALAÇÃO. AF_12/2020 | und | 2 |  |  | 0 | 0 | 0 | 0 | 0% |  |  |  | 2
8.2.47 | QUADRO GERAL DE DISTRIBUIÇÃO DE EMBUTIR, COM BARRAMENTO, EM CHAPA GALVANIZ., MEDINDO:1200X800X250CM, EXCLUSIVE DISJUNTORES | und | 1 |  |  | 0 | 0 | 0 | 0 | 0% |  |  |  | 1
8.2.48 | BARRAMENTO TRIFÁSICO | m | 10 |  |  | 0 | 0 | 0 | 0 | 0% |  |  |  | 10
8.2.49 | CAIXA DE EQUIPOTENCIALIZAÇÃO 40X40X15, COM BARRAMENTO PARA NEUTRO - FORNECIMENTO | und | 1 |  |  | 0 | 0 | 0 | 0 | 0% |  |  |  | 1
8.2.50 | DISJUNTOR TERMO MAGNÉTICO TRIPOLAR DE 450 A 600 A, 35KA | und | 1 |  |  | 0 | 0 | 0 | 0 | 0% |  |  |  | 1
8.2.51 | DISJUNTOR TIPO DIN/IEC, TRIPOLAR 63A | und | 1 |  |  | 0 | 0 | 0 | 0 | 0% |  |  |  | 1
8.2.52 | DISPOSITIVO DE PROTEÇÃO CONTRA SURTO DE TENSÃO DPS 60KA - 275V | und | 3 |  |  | 0 | 0 | 0 | 0 | 0% |  |  |  | 3
8.2.53 | TRANSFORMADOR DE DISTRIBUIÇÃO, 300 KVA, TRIFÁSICO, 60 HZ, CLASSE 15 KV, IMERSO EM ÓLEO MINERAL, INSTALAÇÃO EM POSTE (NÃO INCLUSO SUPORTE) - FORNECIMENTO E INSTALAÇÃO. AF_12/2020 | und | 1 |  |  | 0 | 0 | 0 | 0 | 0% |  |  |  | 1
| TOTAIS | [5 empty] | 0 | 0
0
9 | INSTALAÇÕES HIDROSSANITÁRIAS | [7 empty] | 0 |  | 570485.19 | -570485.19 | -100%
9.1 | ÁGUA FRIA | [7 empty] | 0
9.1.1 | RESERVATÓRIO EM FIBRA DE VIDRO 20.000 L (2 CISTERNAS + 1 REAPROVEITAMENTO DE ÁGUA DA CHUVA) | und | 3 |  |  | 0 | 0 | 0 | 0 | 50% |  |  |  | 5 | Itens unitários, após medição acumulada, ficaram com quantidades "quebradas"
9.1.2 | TUBO, PVC, SOLDÁVEL, DN 25MM, INSTALADO EM RAMAL OU SUB-RAMAL DE ÁGUA - FORNECIMENTO E INSTALAÇÃO. AF_12/2014 | m | 1236.96 |  |  | 0 | 0 | 0 | 0 | 20% |  |  |  | 1546.2
9.1.3 | TUBO, PVC, SOLDÁVEL, DN 32MM, INSTALADO EM RAMAL OU SUB-RAMAL DE ÁGUA - FORNECIMENTO E INSTALAÇÃO. AF_12/2014 | m | 351.04 |  |  | 0 | 0 | 0 | 0 | 20% |  |  |  | 438.8
9.1.4 | TUBO, PVC, SOLDÁVEL, DN 40 MM, INSTALADO EM RESERVAÇÃO DE ÁGUA DE EDIFICAÇÃO QUE POSSUA RESERVATÓRIO DE FIBRA/FIBROCIMENTO FORNECIMENTO E INSTALAÇÃO. AF_06/2016 | m | 160.32 |  |  | 0 | 0 | 0 | 0 | 20% |  |  |  | 200.4
9.1.5 | TUBO, PVC, SOLDÁVEL, DN 50 MM, INSTALADO EM RESERVAÇÃO DE ÁGUA DE EDIFICAÇÃO QUE POSSUA RESERVATÓRIO DE FIBRA/FIBROCIMENTO FORNECIMENTO E INSTALAÇÃO. AF_06/2016 | m | 271.76 |  |  | 0 | 0 | 0 | 0 | 20% |  |  |  | 339.7
9.1.6 | TUBO, PVC, SOLDÁVEL, DN 60 MM, INSTALADO EM RESERVAÇÃO DE ÁGUA DE EDIFICAÇÃO QUE POSSUA RESERVATÓRIO DE FIBRA/FIBROCIMENTO FORNECIMENTO E INSTALAÇÃO. AF_06/2016 | m | 9.68 |  |  | 0 | 0 | 0 | 0 | 20% |  |  |  | 12.1
9.1.7 | TUBO, PVC, SOLDÁVEL, DN 75 MM, INSTALADO EM RESERVAÇÃO DE ÁGUA DE EDIFICAÇÃO QUE POSSUA RESERVATÓRIO DE FIBRA/FIBROCIMENTO FORNECIMENTO E INSTALAÇÃO. AF_06/2016 | m | 5.76 |  |  | 0 | 0 | 0 | 0 | 20% |  |  |  | 7.2
9.1.8 | TUBO, PVC, SOLDÁVEL, DN 85 MM, INSTALADO EM RESERVAÇÃO DE ÁGUA DE EDIFICAÇÃO QUE POSSUA RESERVATÓRIO DE FIBRA/FIBROCIMENTO FORNECIMENTO E INSTALAÇÃO. AF_06/2016 | m | 11.44 |  |  | 0 | 0 | 0 | 0 | 20% |  |  |  | 14.3
9.1.9 | JOELHO 45 GRAUS, PVC, SOLDÁVEL, DN 25MM, INSTALADO EM RAMAL OU SUB-RAMAL DE ÁGUA - FORNECIMENTO E INSTALAÇÃO. AF_12/2014 | und | 32 |  |  | 0 | 0 | 0 | 0 | 20% |  |  |  | 40
9.1.10 | JOELHO 45 GRAUS, PVC, SOLDÁVEL, DN 32MM, INSTALADO EM RAMAL OU SUB-RAMAL DE ÁGUA - FORNECIMENTO E INSTALAÇÃO. AF_12/2014 | und | 2 |  |  | 0 | 0 | 0 | 0 | 20% |  |  |  | 2 | Itens unitários, após medição acumulada, ficaram com quantidades "quebradas"
9.1.11 | JOELHO 45 GRAUS, PVC, SOLDÁVEL, DN 40MM, INSTALADO EM PRUMADA DE ÁGUA - FORNECIMENTO E INSTALAÇÃO. AF_12/2014 | und | 4 |  |  | 0 | 0 | 0 | 0 | 20% |  |  |  | 4 | Itens unitários, após medição acumulada, ficaram com quantidades "quebradas"
9.1.12 | JOELHO 45 GRAUS, PVC, SOLDÁVEL, DN 50MM, INSTALADO EM PRUMADA DE ÁGUA - FORNECIMENTO E INSTALAÇÃO. AF_12/2014 | und | 2 |  |  | 0 | 0 | 0 | 0 | 20% |  |  |  | 2 | Itens unitários, após medição acumulada, ficaram com quantidades "quebradas"
9.1.13 | JOELHO 90 GRAUS, PVC, SOLDÁVEL, DN 25MM, INSTALADO EM RAMAL OU SUB-RAMAL DE ÁGUA - FORNECIMENTO E INSTALAÇÃO. AF_12/2014 | und | 283 |  |  | 0 | 0 | 0 | 0 | 20% |  |  |  | 353 | Itens unitários, após medição acumulada, ficaram com quantidades "quebradas"
9.1.14 | JOELHO 90 GRAUS, PVC, SOLDÁVEL, DN 32MM, INSTALADO EM RAMAL OU SUB-RAMAL DE ÁGUA - FORNECIMENTO E INSTALAÇÃO. AF_12/2014 | und | 43 |  |  | 0 | 0 | 0 | 0 | 20% |  |  |  | 53 | Itens unitários, após medição acumulada, ficaram com quantidades "quebradas"
9.1.15 | JOELHO 90 GRAUS, PVC, SOLDÁVEL, DN 40 MM INSTALADO EM RESERVAÇÃO DE ÁGUA DE EDIFICAÇÃO QUE POSSUA RESERVATÓRIO DE FIBRA/FIBROCIMENTO FORNECIMENTO E INSTALAÇÃO. AF_06/2016 | und | 24 |  |  | 0 | 0 | 0 | 0 | 20% |  |  |  | 30
9.1.16 | JOELHO 90 GRAUS, PVC, SOLDÁVEL, DN 50 MM INSTALADO EM RESERVAÇÃO DE ÁGUA DE EDIFICAÇÃO QUE POSSUA RESERVATÓRIO DE FIBRA/FIBROCIMENTO FORNECIMENTO E INSTALAÇÃO. AF_06/2016 | und | 64 |  |  | 0 | 0 | 0 | 0 | 10% |  |  |  | 71 | Itens unitários, após medição acumulada, ficaram com quantidades "quebradas"
9.1.17 | JOELHO 90 GRAUS, PVC, SOLDÁVEL, DN 60 MM INSTALADO EM RESERVAÇÃO DE ÁGUA DE EDIFICAÇÃO QUE POSSUA RESERVATÓRIO DE FIBRA/FIBROCIMENTO FORNECIMENTO E INSTALAÇÃO. AF_06/2016 | und | 3 |  |  | 0 | 0 | 0 | 0 | 20% |  |  |  | 3 | Itens unitários, após medição acumulada, ficaram com quantidades "quebradas"
9.1.18 | JOELHO 90 GRAUS, PVC, SOLDÁVEL, DN 75 MM INSTALADO EM RESERVAÇÃO DE ÁGUA DE EDIFICAÇÃO QUE POSSUA RESERVATÓRIO DE FIBRA/FIBROCIMENTO FORNECIMENTO E INSTALAÇÃO. AF_06/2016 | und | 4 |  |  | 0 | 0 | 0 | 0 | 20% |  |  |  | 5
9.1.19 | JOELHO 90 GRAUS, PVC, SOLDÁVEL, DN 85 MM INSTALADO EM RESERVAÇÃO DE ÁGUA DE EDIFICAÇÃO QUE POSSUA RESERVATÓRIO DE FIBRA/FIBROCIMENTO FORNECIMENTO E INSTALAÇÃO. AF_06/2016 | und | 6 |  |  | 0 | 0 | 0 | 0 | 20% |  |  |  | 7 | Itens unitários, após medição acumulada, ficaram com quantidades "quebradas"
9.1.20 | JOELHO 90 GRAUS COM BUCHA DE LATÃO, PVC, SOLDÁVEL, DN 25MM, X 1/2 INSTALADO EM RAMAL OU SUB-RAMAL DE ÁGUA - FORNECIMENTO E INSTALAÇÃO. AF_12/2014 | und | 93 |  |  | 0 | 0 | 0 | 0 | 20% |  |  |  | 116 | Itens unitários, após medição acumulada, ficaram com quantidades "quebradas"
9.1.21 | JOELHO 90 GRAUS COM BUCHA DE LATÃO, PVC, SOLDÁVEL, DN 25MM, X 3/4 INSTALADO EM RAMAL OU SUB-RAMAL DE ÁGUA - FORNECIMENTO E INSTALAÇÃO. AF_12/2014 | und | 88 |  |  | 0 | 0 | 0 | 0 | 10% |  |  |  | 97 | Itens unitários, após medição acumulada, ficaram com quantidades "quebradas"
9.1.22 | JOELHO 90 GRAUS, PVC, SOLDÁVEL, DN 32MM, X 3/4 INSTALADO EM RAMAL DE DISTRIBUIÇÃO DE ÁGUA - FORNECIMENTO E INSTALAÇÃO | und | 57 |  |  | 0 | 0 | 0 | 0 | 20% |  |  |  | 71 | Itens unitários, após medição acumulada, ficaram com quantidades "quebradas"
9.1.23 | TE, PVC, SOLDÁVEL, DN 25MM, INSTALADO EM RAMAL OU SUB-RAMAL DE ÁGUA - FORNECIMENTO E INSTALAÇÃO. AF_12/2014 | und | 106 |  |  | 0 | 0 | 0 | 0 | 20% |  |  |  | 132 | Itens unitários, após medição acumulada, ficaram com quantidades "quebradas"
9.1.24 | TE, PVC, SOLDÁVEL, DN 32MM, INSTALADO EM RAMAL OU SUB-RAMAL DE ÁGUA - FORNECIMENTO E INSTALAÇÃO. AF_12/2014 | und | 8 |  |  | 0 | 0 | 0 | 0 | 20% |  |  |  | 9 | Itens unitários, após medição acumulada, ficaram com quantidades "quebradas"
9.1.25 | TE, PVC, SOLDÁVEL, DN 40MM, INSTALADO EM PRUMADA DE ÁGUA - FORNECIMENTO E INSTALAÇÃO. AF_12/2014 | und | 6 |  |  | 0 | 0 | 0 | 0 | 20% |  |  |  | 7 | Itens unitários, após medição acumulada, ficaram com quantidades "quebradas"
9.1.26 | TE, PVC, SOLDÁVEL, DN 50MM, INSTALADO EM PRUMADA DE ÁGUA - FORNECIMENTO E INSTALAÇÃO. AF_12/2014 | und | 27 |  |  | 0 | 0 | 0 | 0 | 10% |  |  |  | 30
9.1.27 | TE, PVC, SOLDÁVEL, DN 60MM, INSTALADO EM PRUMADA DE ÁGUA - FORNECIMENTO E INSTALAÇÃO. AF_12/2014 | und | 3 |  |  | 0 | 0 | 0 | 0 | 20% |  |  |  | 3 | Itens unitários, após medição acumulada, ficaram com quantidades "quebradas"
9.1.28 | TE, PVC, SOLDÁVEL, DN 85MM, INSTALADO EM PRUMADA DE ÁGUA - FORNECIMENTO E INSTALAÇÃO. AF_12/2014 | und | 2 |  |  | 0 | 0 | 0 | 0 | 20% |  |  |  | 2 | Itens unitários, após medição acumulada, ficaram com quantidades "quebradas"
9.1.29 | TÊ COM BUCHA DE LATÃO NA BOLSA CENTRAL, PVC, SOLDÁVEL, DN 25MM X 1/2, INSTALADO EM RAMAL OU SUB-RAMAL DE ÁGUA - FORNECIMENTO E INSTALAÇÃO. AF_12/2014 | und | 14 |  |  | 0 | 0 | 0 | 0 | 20% |  |  |  | 17 | Itens unitários, após medição acumulada, ficaram com quantidades "quebradas"
9.1.30 | TÊ COM BUCHA DE LATÃO NA BOLSA CENTRAL, PVC, SOLDÁVEL, DN 25MM X 3/4, INSTALADO EM RAMAL OU SUB-RAMAL DE ÁGUA - FORNECIMENTO E INSTALAÇÃO. AF_03/2015 | und | 2 |  |  | 0 | 0 | 0 | 0 | 10% |  |  |  | 2 | Itens unitários, após medição acumulada, ficaram com quantidades "quebradas"
9.1.31 | TÊ DE REDUÇÃO, PVC, SOLDÁVEL, DN 32MM X 25MM, INSTALADO EM RAMAL OU SUB-RAMAL DE ÁGUA - FORNECIMENTO E INSTALAÇÃO. AF_12/2014 | und | 23 |  |  | 0 | 0 | 0 | 0 | 20% |  |  |  | 28 | Itens unitários, após medição acumulada, ficaram com quantidades "quebradas"
9.1.32 | TÊ DE REDUÇÃO, PVC, SOLDÁVEL, DN 50MM X 25MM, INSTALADO EM PRUMADA DE ÁGUA - FORNECIMENTO E INSTALAÇÃO. AF_12/2014 | und | 19 |  |  | 0 | 0 | 0 | 0 | 20% |  |  |  | 23 | Itens unitários, após medição acumulada, ficaram com quantidades "quebradas"
9.1.33 | TÊ DE REDUÇÃO, PVC, SOLDÁVEL, DN 40 MM X 32 MM, INSTALADO EM RESERVAÇÃO DE ÁGUA DE EDIFICAÇÃO QUE POSSUA RESERVATÓRIO DE FIBRA/FIBROCIMENTO FORNECIMENTO E INSTALAÇÃO. AF_06/2016 | und | 2 |  |  | 0 | 0 | 0 | 0 | 20% |  |  |  | 2 | Itens unitários, após medição acumulada, ficaram com quantidades "quebradas"
9.1.34 | TÊ DE REDUÇÃO, PVC, SOLDÁVEL, DN 75 MM X 50 MM, INSTALADO EM RESERVAÇÃO DE ÁGUA DE EDIFICAÇÃO QUE POSSUA RESERVATÓRIO DE FIBRA/FIBROCIMENTO FORNECIMENTO E INSTALAÇÃO. AF_06/2016 | und | 1 |  |  | 0 | 0 | 0 | 0 | 20% |  |  |  | 1 | Itens unitários, após medição acumulada, ficaram com quantidades "quebradas"
9.1.35 | ADAPTADOR COM FLANGE E ANEL DE VEDAÇÃO, PVC, SOLDÁVEL, DN 25 MM X 3/4 , INSTALADO EM RESERVAÇÃO DE ÁGUA DE EDIFICAÇÃO QUE POSSUA RESERVATÓRIO DE FIBRA/FIBROCIMENTO FORNECIMENTO E INSTALAÇÃO. AF_06/2016 | und | 4 |  |  | 0 | 0 | 0 | 0 | 20% |  |  |  | 5
9.1.36 | ADAPTADOR COM FLANGE E ANEL DE VEDAÇÃO, PVC, SOLDÁVEL, DN 32 MM X 1 , INSTALADO EM RESERVAÇÃO DE ÁGUA DE EDIFICAÇÃO QUE POSSUA RESERVATÓRIO DE FIBRA/FIBROCIMENTO FORNECIMENTO E INSTALAÇÃO. AF_06/2016 | und | 3 |  |  | 0 | 0 | 0 | 0 | 20% |  |  |  | 3 | Itens unitários, após medição acumulada, ficaram com quantidades "quebradas"
9.1.37 | ADAPTADOR COM FLANGE E ANEL DE VEDAÇÃO, PVC, SOLDÁVEL, DN 40 MM X 1 1/4 , INSTALADO EM RESERVAÇÃO DE ÁGUA DE EDIFICAÇÃO QUE POSSUA RESERVATÓRIO DE FIBRA/FIBROCIMENTO FORNECIMENTO E INSTALAÇÃO. AF_06/2016 | und | 2 |  |  | 0 | 0 | 0 | 0 | 20% |  |  |  | 2 | Itens unitários, após medição acumulada, ficaram com quantidades "quebradas"
9.1.38 | ADAPTADOR COM FLANGE E ANEL DE VEDAÇÃO, PVC, SOLDÁVEL, DN 50 MM X 1 1/2 , INSTALADO EM RESERVAÇÃO DE ÁGUA DE EDIFICAÇÃO QUE POSSUA RESERVATÓRIO DE FIBRA/FIBROCIMENTO FORNECIMENTO E INSTALAÇÃO. AF_06/2016 | und | 16 |  |  | 0 | 0 | 0 | 0 | 20% |  |  |  | 19 | Itens unitários, após medição acumulada, ficaram com quantidades "quebradas"
9.1.39 | ADAPTADOR COM FLANGE E ANEL DE VEDAÇÃO, PVC, SOLDÁVEL, DN 60 MM X 2 , INSTALADO EM RESERVAÇÃO DE ÁGUA DE EDIFICAÇÃO QUE POSSUA RESERVATÓRIO DE FIBRA/FIBROCIMENTO FORNECIMENTO E INSTALAÇÃO. AF_06/2016 | und | 3 |  |  | 0 | 0 | 0 | 0 | 20% |  |  |  | 3 | Itens unitários, após medição acumulada, ficaram com quantidades "quebradas"
9.1.40 | ADAPTADOR COM FLANGES LIVRES, PVC, SOLDÁVEL LONGO, DN 75 MM X 2 1/2 , INSTALADO EM RESERVAÇÃO DE ÁGUA DE EDIFICAÇÃO QUE POSSUA RESERVATÓRIO DE FIBRA/FIBROCIMENTO FORNECIMENTO E INSTALAÇÃO. AF_06/2016 | und | 1 |  |  | 0 | 0 | 0 | 0 | 20% |  |  |  | 1 | Itens unitários, após medição acumulada, ficaram com quantidades "quebradas"
9.1.41 | ADAPTADOR COM FLANGES LIVRES, PVC, SOLDÁVEL LONGO, DN 85 MM X 3 , INSTALADO EM RESERVAÇÃO DE ÁGUA DE EDIFICAÇÃO QUE POSSUA RESERVATÓRIO DE FIBRA/FIBROCIMENTO FORNECIMENTO E INSTALAÇÃO. AF_06/2016 | und | 2 |  |  | 0 | 0 | 0 | 0 | 20% |  |  |  | 2 | Itens unitários, após medição acumulada, ficaram com quantidades "quebradas"
9.1.42 | LUVA DE REDUÇÃO, PVC, SOLDÁVEL, DN 50MM X 25MM, INSTALADO EM PRUMADA DE ÁGUA FORNECIMENTO E INSTALAÇÃO. AF_12/2014 | und | 9 |  |  | 0 | 0 | 0 | 0 | 20% |  |  |  | 11 | Itens unitários, após medição acumulada, ficaram com quantidades "quebradas"
9.1.43 | BUCHA DE REDUÇÃO, PVC, SOLDÁVEL, DN 50MM X 32MM, INSTALADO EM PRUMADA DE ÁGUA FORNECIMENTO E INSTALAÇÃO. | und | 2 |  |  | 0 | 0 | 0 | 0 | 20% |  |  |  | 2 | Itens unitários, após medição acumulada, ficaram com quantidades "quebradas"
9.1.44 | BUCHA DE REDUÇÃO CURTA DE PVC RÍGIDO SOLDÁVEL, MARROM, DIÂM = 50 X 40MM | und | 12 |  |  | 0 | 0 | 0 | 0 | 20% |  |  |  | 15 | Alterado p/ SINAPI 104009
9.1.45 | BUCHA DE REDUÇÃO CURTA DE PVC RÍGIDO SOLDÁVEL, MARROM, DIÂM = 32 X 25MM | und | 20 |  |  | 0 | 0 | 0 | 0 | 20% |  |  |  | 25 | Alterado p/ SINAPI 103948
9.1.46 | BUCHA DE REDUÇÃO LONGA DE PVC RÍGIDO SOLDÁVEL, MARROM, DIÂM = 40 X 25MM | und | 4 |  |  | 0 | 0 | 0 | 0 | 20% |  |  |  | 5 | Alterado p/ SINAPI 105233
9.1.47 | BUCHA DE REDUÇÃO LONGA DE PVC RÍGIDO SOLDÁVEL, MARROM, DIÂM = 60 X 25MM | und | 1 |  |  | 0 | 0 | 0 | 0 | 20% |  |  |  | 1 | Itens unitários, após medição acumulada, ficaram com quantidades "quebradas"
9.1.48 | REDUÇÃO EXCENTRICA EM PVC RÍGIDO SOLDÁVEL, PARA ESGOTO PRIMÁRIO, DIÂM = 75 X 50MM | und | 1 |  |  | 0 | 0 | 0 | 0 | 20% |  |  |  | 1 | Itens unitários, após medição acumulada, ficaram com quantidades "quebradas"
9.1.49 | BUCHA DE REDUÇÃO LONGA DE PVC RÍGIDO SOLDÁVEL, MARROM, DIÂM = 85 X 60MM | und | 1 |  |  | 0 | 0 | 0 | 0 | 20% |  |  |  | 1 | Itens unitários, após medição acumulada, ficaram com quantidades "quebradas"
9.1.50 | TORNEIRA DE BOIA PARA CAIXA D'ÁGUA, ROSCÁVEL, 3/4" - FORNECIMENTO E INSTALAÇÃO. AF_08/2021 | und | 4 |  |  | 0 | 0 | 0 | 0 | 0% |  |  |  | 4
9.1.51 | CAIXA D´ÁGUA EM POLIETILENO, 1500 LITROS - FORNECIMENTO E INSTALAÇÃO. AF_06/2021(DESCARTE PRIMEIRAS ÁGUAS - REUSO) | und | 1 |  |  | 0 | 0 | 0 | 0 | 0% |  |  |  | 1
9.1.52 | REVISÃO DE PONTOS HIDRÁULICOS | und | 94 |  |  | 0 | 0 | 0 | 0 | [5 empty] | Adicionado para Conferencia de pontos hidráulicos e esperas que ficaram nas lajes, alguns estão quebrados, tortos e talvez entupidos.
9.1.53 | CHAVE DE BOIA AUTOMÁTICA SUPERIOR/INFERIOR 15A/250V - FORNECIMENTO E INSTALAÇÃO. AF_12/2020 | und | 2 |  |  | 0 | 0 | 0 | 0 | 0% |  |  |  | 2
9.1.54 | MÃO DE OBRA E MATERIAL PARA INSTALAÇÃO BOMBAS CENTRIFUGA DE RECALQUE ATÉ 10 CV (CISTERNAS POTÁVEL 4 + 2 REUSO) | und | 6 |  |  | 0 | 0 | 0 | 0 | 0% |  |  |  | 6
9.2 | ÁGUA QUENTE | [7 empty] | 0
9.2.1 | TUBO, PPR, DN 25, CLASSE PN 20, INSTALADO EM RAMAL OU SUB-RAMAL DE ÁGUA  FORNECIMENTO E INSTALAÇÃO. AF_06/2015 | m | 43.6 |  |  | 0 | 0 | 0 | 0 | 0% |  |  |  | 43.6
9.2.2 | TUBO, PPR, DN 50, CLASSE PN 25, INSTALADO EM PRUMADA DE ÁGUA  FORNECIMENTO E INSTALAÇÃO. AF_06/2015 | m | 130.7 |  |  | 0 | 0 | 0 | 0 | 0% |  |  |  | 130.7
9.2.3 | JOELHO 90 GRAUS, PPR, DN 25 MM, CLASSE PN 25, INSTALADO EM RAMAL OU SUB-RAMAL DE ÁGUA  FORNECIMENTO E INSTALAÇÃO . AF_06/2015 | und | 24 |  |  | 0 | 0 | 0 | 0 | 0% |  |  |  | 24
9.2.4 | JOELHO 90 GRAUS, PPR, DN 50 MM, CLASSE PN 25, INSTALADO EM PRUMADA DE ÁGUA  FORNECIMENTO E INSTALAÇÃO . AF_06/2015 | und | 16 |  |  | 0 | 0 | 0 | 0 | 0% |  |  |  | 16
9.2.5 | CONECTOR FÊMEA, PPR, 25 X 1/2 | und | 2 |  |  | 0 | 0 | 0 | 0 | 0% |  |  |  | 2
9.2.6 | CONECTOR FÊMEA, PPR, 25 X 3/4 | und | 5 |  |  | 0 | 0 | 0 | 0 | 0% |  |  |  | 5
9.2.7 | TÊ NORMAL, PPR, DN 25 MM, CLASSE PN 25, INSTALADO EM RAMAL OU SUB-RAMAL DE ÁGUA  FORNECIMENTO E INSTALAÇÃO . AF_06/2015 | und | 2 |  |  | 0 | 0 | 0 | 0 | 0% |  |  |  | 2
9.2.8 | LUVA, PVC, SOLDÁVEL, DN 40MM, INSTALADO EM PRUMADA DE ÁGUA - FORNECIMENTO E INSTALAÇÃO. AF_12/2014 | und | 3 |  |  | 0 | 0 | 0 | 0 | 0% |  |  |  | 3
9.2.9 | LUVA, PVC, SOLDÁVEL, DN 50MM, INSTALADO EM PRUMADA DE ÁGUA - FORNECIMENTO E INSTALAÇÃO. AF_12/2014 | und | 12 |  |  | 0 | 0 | 0 | 0 | 0% |  |  |  | 12
9.2.10 | LUVA, PVC, SOLDÁVEL, DN 75MM, INSTALADO EM PRUMADA DE ÁGUA - FORNECIMENTO E INSTALAÇÃO. AF_12/2014 | und | 1 |  |  | 0 | 0 | 0 | 0 | 0% |  |  |  | 1
9.2.11 | LUVA, PVC, SOLDÁVEL, DN 85MM, INSTALADO EM PRUMADA DE ÁGUA - FORNECIMENTO E INSTALAÇÃO. AF_12/2014 | und | 2 |  |  | 0 | 0 | 0 | 0 | 0% |  |  |  | 2
9.2.12 | VÁLVULA DE RETENÇÃO VERTICAL, DE BRONZE, ROSCÁVEL, 1" - FORNECIMENTO E INSTALAÇÃO. AF_08/2021 | und | 2 |  |  | 0 | 0 | 0 | 0 | 0% |  |  |  | 2
9.2.13 | VÁLVULA DE RETENÇÃO VERTICAL, DE BRONZE, ROSCÁVEL, 1 1/2" - FORNECIMENTO E INSTALAÇÃO. AF_08/2021 | und | 2 |  |  | 0 | 0 | 0 | 0 | 0% |  |  |  | 2
9.2.14 | VÁLVULA DE RETENÇÃO VERTICAL, DE BRONZE, ROSCÁVEL, 1 1/4" - FORNECIMENTO E INSTALAÇÃO. AF_08/2021 | und | 2 |  |  | 0 | 0 | 0 | 0 | 0% |  |  |  | 2
9.2.15 | LUVA, PVC, SOLDÁVEL, DN 25MM, INSTALADO EM RAMAL OU SUB-RAMAL DE ÁGUA - FORNECIMENTO E INSTALAÇÃO. AF_12/2014 | und | 4 |  |  | 0 | 0 | 0 | 0 | 0% |  |  |  | 4
9.2.16 | LUVA, PVC, SOLDÁVEL, DN 32MM, INSTALADO EM RAMAL OU SUB-RAMAL DE ÁGUA - FORNECIMENTO E INSTALAÇÃO. AF_12/2014 | und | 4 |  |  | 0 | 0 | 0 | 0 | 0% |  |  |  | 4
9.2.17 | TUBO EM COBRE RÍGIDO, DN 22 MM, CLASSE E, SEM ISOLAMENTO, INSTALADO EM RAMAL DE DISTRIBUIÇÃO DE HIDRÁULICA PREDIAL - FORNECIMENTO E INSTALAÇÃO. AF_04/2022 | m | 16.4 |  |  | 0 | 0 | 0 | 0 | 0% |  |  |  | 16.4
9.2.18 | TUBO EM COBRE RÍGIDO, DN 42 MM, CLASSE A, SEM ISOLAMENTO, INSTALADO EM PRUMADA  FORNECIMENTO E INSTALAÇÃO. AF_12/2015 | m | 49 |  |  | 0 | 0 | 0 | 0 | 0% |  |  |  | 49
9.2.19 | COTOVELO EM COBRE, DN 22 MM, 90 GRAUS, SEM ANEL DE SOLDA, INSTALADO EM RAMAL DE DISTRIBUIÇÃO  FORNECIMENTO E INSTALAÇÃO. AF_12/2015 | und | 17 |  |  | 0 | 0 | 0 | 0 | 0% |  |  |  | 17
9.2.20 | COTOVELO EM COBRE, DN 42 MM, 90 GRAUS, SEM ANEL DE SOLDA, INSTALADO EM PRUMADA  FORNECIMENTO E INSTALAÇÃO. AF_12/2015 | und | 14 |  |  | 0 | 0 | 0 | 0 | 0% |  |  |  | 14
9.2.21 | TE EM COBRE, DN 42 MM, SEM ANEL DE SOLDA, INSTALADO EM PRUMADA  FORNECIMENTO E INSTALAÇÃO. AF_12/2015 | und | 5 |  |  | 0 | 0 | 0 | 0 | 0% |  |  |  | 5
9.2.22 | BUCHA DE REDUÇÃO DE COBRE, JUNTAS SOLDADAS, DIÂM = 42MM X 22MM | und | 4 |  |  | 0 | 0 | 0 | 0 | 0% |  |  |  | 4
9.2.23 | LUVA EM COBRE, DN 22 MM, SEM ANEL DE SOLDA, INSTALADO EM RAMAL DE DISTRIBUIÇÃO  FORNECIMENTO E INSTALAÇÃO. AF_12/2015 | und | 4 |  |  | 0 | 0 | 0 | 0 | 0% |  |  |  | 4
9.2.24 | LUVA EM COBRE, DN 42 MM, SEM ANEL DE SOLDA, INSTALADO EM PRUMADA  FORNECIMENTO E INSTALAÇÃO. AF_12/2015 | und | 4 |  |  | 0 | 0 | 0 | 0 | 0% |  |  |  | 4
9.2.25 | CONECTOR EM BRONZE/LATÃO, DN 22 MM X 3/4", SEM ANEL DE SOLDA, BOLSA X ROSCA F, INSTALADO EM RAMAL DE DISTRIBUIÇÃO  FORNECIMENTO E INSTALAÇÃO. AF_01/2016 | und | 28 |  |  | 0 | 0 | 0 | 0 | 0% |  |  |  | 28
9.2.26 | SISTEMA DE AQUECIMENTO SOLAR CONTENDO: 20 COLETORES SOLARES A VACUO DE 25 TUBOS CADA 2 BOILERS DE 3000 LITROS DE BAIXA PRESSÃO COM REFORÇO DE 5000 W CADA, CONTROLADOR DE TEMPERATURA, BOMBA DE RECIRCULAÇÃO COM QUADRO DE GERENCIAMENTO, SUPORTES E PERFIS EM ALUMINIO E INÓX PARA A INSTALAÇÃO COMPLETA DOS COLETORES SOLARES SOBRE LAJES, TUBULAÇÕES E CONEXÕES COMPLETA PARA A INTERLIGAÇÃO DO SISTEMA | und | 1 |  |  | 0 | 0 | 0 | 0 | 0% |  |  |  | 1
9.3 | ESGOTO / DRENAGEM E REAPROVEITAMENTO DE ÁGUA DA CHUVA | [7 empty] | 0
9.3.1 | TUBO PVC, SERIE NORMAL, ESGOTO PREDIAL, DN 40 MM, FORNECIDO E INSTALADO EM RAMAL DE DESCARGA OU RAMAL DE ESGOTO SANITÁRIO. AF_12/2014 | m | 85.264 |  |  | 0 | 0 | 0 | 0 | 20% |  |  |  | 106.58
9.3.2 | TUBO PVC, SERIE NORMAL, ESGOTO PREDIAL, DN 50 MM, FORNECIDO E INSTALADO EM RAMAL DE DESCARGA OU RAMAL DE ESGOTO SANITÁRIO. AF_12/2014 | m | 265.839 |  |  | 0 | 0 | 0 | 0 | 30% |  |  |  | 379.77
9.3.3 | TUBO PVC, SERIE NORMAL, ESGOTO PREDIAL, DN 75 MM, FORNECIDO E INSTALADO EM RAMAL DE DESCARGA OU RAMAL DE ESGOTO SANITÁRIO. AF_12/2014 | m | 163.728 |  |  | 0 | 0 | 0 | 0 | 20% |  |  |  | 204.66
9.3.4 | TUBO PVC, SERIE NORMAL, ESGOTO PREDIAL, DN 100 MM, FORNECIDO E INSTALADO EM RAMAL DE DESCARGA OU RAMAL DE ESGOTO SANITÁRIO. AF_12/2014 | m | 542.904 |  |  | 0 | 0 | 0 | 0 | 40% |  |  |  | 904.84
9.3.5 | TUBO PVC, SERIE NORMAL, ESGOTO PREDIAL, DN 150 MM, FORNECIDO E INSTALADO EM SUBCOLETOR AÉREO DE ESGOTO SANITÁRIO. AF_12/2014 | m | 134.988 |  |  | 0 | 0 | 0 | 0 | 30% |  |  |  | 192.84
9.3.6 | TUBO DE PVC PARA REDE COLETORA DE ESGOTO DE PAREDE MACIÇA, DN 200 MM, JUNTA ELÁSTICA - FORNECIMENTO E ASSENTAMENTO. AF_01/2021 | m | 46.72 |  |  | 0 | 0 | 0 | 0 | 20% |  |  |  | 58.4
9.3.7 | JOELHO 45 GRAUS, PVC, SERIE NORMAL, ESGOTO PREDIAL, DN 40 MM, JUNTA SOLDÁVEL, FORNECIDO E INSTALADO EM RAMAL DE DESCARGA OU RAMAL DE ESGOTO SANITÁRIO. AF_12/2014 | und | 31 |  |  | 0 | 0 | 0 | 0 | 20% |  |  |  | 38 | Itens unitários, após medição acumulada, ficaram com quantidades "quebradas"
9.3.8 | JOELHO 45 GRAUS, PVC, SERIE NORMAL, ESGOTO PREDIAL, DN 50 MM, JUNTA ELÁSTICA, FORNECIDO E INSTALADO EM RAMAL DE DESCARGA OU RAMAL DE ESGOTO SANITÁRIO. AF_12/2014 | und | 73 |  |  | 0 | 0 | 0 | 0 | 20% |  |  |  | 91 | Itens unitários, após medição acumulada, ficaram com quantidades "quebradas"
9.3.9 | JOELHO 45 GRAUS, PVC, SERIE NORMAL, ESGOTO PREDIAL, DN 75 MM, JUNTA ELÁSTICA, FORNECIDO E INSTALADO EM RAMAL DE DESCARGA OU RAMAL DE ESGOTO SANITÁRIO. AF_12/2014 | und | 13 |  |  | 0 | 0 | 0 | 0 | 20% |  |  |  | 16 | Itens unitários, após medição acumulada, ficaram com quantidades "quebradas"
9.3.10 | JOELHO 45 GRAUS, PVC, SERIE NORMAL, ESGOTO PREDIAL, DN 100 MM, JUNTA ELÁSTICA, FORNECIDO E INSTALADO EM RAMAL DE DESCARGA OU RAMAL DE ESGOTO SANITÁRIO. AF_12/2014 | und | 28 |  |  | 0 | 0 | 0 | 0 | 20% |  |  |  | 34 | Itens unitários, após medição acumulada, ficaram com quantidades "quebradas"
9.3.11 | JOELHO 90 GRAUS, PVC, SERIE NORMAL, ESGOTO PREDIAL, DN 40 MM, JUNTA SOLDÁVEL, FORNECIDO E INSTALADO EM RAMAL DE DESCARGA OU RAMAL DE ESGOTO SANITÁRIO. AF_12/2014 | und | 67 |  |  | 0 | 0 | 0 | 0 | 20% |  |  |  | 83 | Itens unitários, após medição acumulada, ficaram com quantidades "quebradas"
9.3.12 | JOELHO 90 GRAUS, PVC, SERIE NORMAL, ESGOTO PREDIAL, DN 50 MM, JUNTA ELÁSTICA, FORNECIDO E INSTALADO EM RAMAL DE DESCARGA OU RAMAL DE ESGOTO SANITÁRIO. AF_12/2014 | und | 118 |  |  | 0 | 0 | 0 | 0 | 30% |  |  |  | 168 | Itens unitários, após medição acumulada, ficaram com quantidades "quebradas"
9.3.13 | JOELHO 90 GRAUS, PVC, SERIE NORMAL, ESGOTO PREDIAL, DN 75 MM, JUNTA ELÁSTICA, FORNECIDO E INSTALADO EM RAMAL DE DESCARGA OU RAMAL DE ESGOTO SANITÁRIO. AF_12/2014 | und | 32 |  |  | 0 | 0 | 0 | 0 | 20% |  |  |  | 39 | Itens unitários, após medição acumulada, ficaram com quantidades "quebradas"
9.3.14 | JOELHO 90 GRAUS, PVC, SERIE NORMAL, ESGOTO PREDIAL, DN 100 MM, JUNTA ELÁSTICA, FORNECIDO E INSTALADO EM RAMAL DE DESCARGA OU RAMAL DE ESGOTO SANITÁRIO. AF_12/2014 | und | 5 |  |  | 0 | 0 | 0 | 0 | 20% |  |  |  | 6 | Itens unitários, após medição acumulada, ficaram com quantidades "quebradas"
9.3.15 | TE, PVC, SERIE NORMAL, ESGOTO PREDIAL, DN 100 X 100 MM, JUNTA ELÁSTICA, FORNECIDO E INSTALADO EM RAMAL DE DESCARGA OU RAMAL DE ESGOTO SANITÁRIO. AF_12/2014 | und | 19 |  |  | 0 | 0 | 0 | 0 | 30% |  |  |  | 27 | Itens unitários, após medição acumulada, ficaram com quantidades "quebradas"
9.3.16 | TE, PVC, SERIE NORMAL, ESGOTO PREDIAL, DN 75 X 75 MM, JUNTA ELÁSTICA, FORNECIDO E INSTALADO EM RAMAL DE DESCARGA OU RAMAL DE ESGOTO SANITÁRIO. AF_12/2014 | und | 41 |  |  | 0 | 0 | 0 | 0 | 20% |  |  |  | 51 | Itens unitários, após medição acumulada, ficaram com quantidades "quebradas"
9.3.17 | TE, PVC, SERIE NORMAL, ESGOTO PREDIAL, DN 50 X 50 MM, JUNTA ELÁSTICA, FORNECIDO E INSTALADO EM RAMAL DE DESCARGA OU RAMAL DE ESGOTO SANITÁRIO. AF_12/2014 | und | 71 |  |  | 0 | 0 | 0 | 0 | 30% |  |  |  | 101 | Itens unitários, após medição acumulada, ficaram com quantidades "quebradas"
9.3.18 | TE, PVC, SERIE NORMAL, ESGOTO PREDIAL, DN 40 X 40 MM, JUNTA SOLDÁVEL, FORNECIDO E INSTALADO EM RAMAL DE DESCARGA OU RAMAL DE ESGOTO SANITÁRIO. AF_12/2014 | und | 2 |  |  | 0 | 0 | 0 | 0 | 20% |  |  |  | 2 | Itens unitários, após medição acumulada, ficaram com quantidades "quebradas"
9.3.19 | REDUÇÃO EXCÊNTRICA, PVC, SERIE R, ÁGUA PLUVIAL, DN 100 X 75 MM, JUNTA ELÁSTICA, FORNECIDO E INSTALADO EM RAMAL DE ENCAMINHAMENTO. AF_12/2014 | und | 16 |  |  | 0 | 0 | 0 | 0 | 20% |  |  |  | 19 | Itens unitários, após medição acumulada, ficaram com quantidades "quebradas"
9.3.20 | REDUÇÃO EXCÊNTRICA, PVC, SERIE R, ÁGUA PLUVIAL, DN 75 X 50 MM, JUNTA ELÁSTICA, FORNECIDO E INSTALADO EM RAMAL DE ENCAMINHAMENTO. AF_12/2014 | und | 68 |  |  | 0 | 0 | 0 | 0 | 20% |  |  |  | 84 | Itens unitários, após medição acumulada, ficaram com quantidades "quebradas"
9.3.21 | FORNECIMENTO DE REDUÇÃO DE PVC JUNTA ELÁSTICA, PONTA / BOLSA, DIAM. = 100 X 50MM | und | 42 |  |  | 0 | 0 | 0 | 0 | 20% |  |  |  | 52 | Itens unitários, após medição acumulada, ficaram com quantidades "quebradas"
9.3.22 | JUNÇÃO SIMPLES, PVC, SERIE NORMAL, ESGOTO PREDIAL, DN 100 X 100 MM, JUNTA ELÁSTICA, FORNECIDO E INSTALADO EM RAMAL DE DESCARGA OU RAMAL DE ESGOTO SANITÁRIO. AF_12/2014 | und | 68 |  |  | 0 | 0 | 0 | 0 | 20% |  |  |  | 84 | Itens unitários, após medição acumulada, ficaram com quantidades "quebradas"
9.3.23 | JUNÇÃO SIMPLES, PVC, SERIE NORMAL, ESGOTO PREDIAL, DN 40 MM, JUNTA SOLDÁVEL, FORNECIDO E INSTALADO EM RAMAL DE DESCARGA OU RAMAL DE ESGOTO SANITÁRIO. AF_12/2014 | und | 1 |  |  | 0 | 0 | 0 | 0 | 20% |  |  |  | 1 | Itens unitários, após medição acumulada, ficaram com quantidades "quebradas"
9.3.24 | JUNÇÃO SIMPLES, PVC, SERIE NORMAL, ESGOTO PREDIAL, DN 75 X 75 MM, JUNTA ELÁSTICA, FORNECIDO E INSTALADO EM RAMAL DE DESCARGA OU RAMAL DE ESGOTO SANITÁRIO. AF_12/2014 | und | 21 |  |  | 0 | 0 | 0 | 0 | 20% |  |  |  | 26 | Itens unitários, após medição acumulada, ficaram com quantidades "quebradas"
9.3.25 | JUNÇÃO SIMPLES, PVC, SERIE NORMAL, ESGOTO PREDIAL, DN 50 X 50 MM, JUNTA ELÁSTICA, FORNECIDO E INSTALADO EM RAMAL DE DESCARGA OU RAMAL DE ESGOTO SANITÁRIO. AF_12/2014 | und | 35 |  |  | 0 | 0 | 0 | 0 | 20% |  |  |  | 43 | Itens unitários, após medição acumulada, ficaram com quantidades "quebradas"
9.3.26 | JUNÇÃO SIMPLES, PVC, SERIE R, ÁGUA PLUVIAL, DN 150 X 150 MM, JUNTA ELÁSTICA, FORNECIDO E INSTALADO EM RAMAL DE ENCAMINHAMENTO. AF_06/2022 | und | 12 |  |  | 0 | 0 | 0 | 0 | 20% |  |  |  | 14 | Itens unitários, após medição acumulada, ficaram com quantidades "quebradas"
9.3.27 | FORNECIMENTO DE CURVA 45º PARA ESGOTOS SANITÁRIOS, JUNTA ELÁSTICA INTEGRADA, DN 100MM | und | 49 |  |  | 0 | 0 | 0 | 0 | 20% |  |  |  | 61 | Itens unitários, após medição acumulada, ficaram com quantidades "quebradas"
9.3.28 | CURVA CURTA 90 GRAUS, PVC, SERIE NORMAL, ESGOTO PREDIAL, DN 100 MM, JUNTA ELÁSTICA, FORNECIDO E INSTALADO EM RAMAL DE DESCARGA OU RAMAL DE ESGOTO SANITÁRIO. AF_12/2014 | und | 79 |  |  | 0 | 0 | 0 | 0 | 30% |  |  |  | 112 | Itens unitários, após medição acumulada, ficaram com quantidades "quebradas"
9.3.29 | CURVA CURTA 90 GRAUS, PVC, SERIE NORMAL, ESGOTO PREDIAL, DN 40 MM, JUNTA SOLDÁVEL, FORNECIDO E INSTALADO EM RAMAL DE DESCARGA OU RAMAL DE ESGOTO SANITÁRIO. AF_12/2014 | und | 65 |  |  | 0 | 0 | 0 | 0 | 20% |  |  |  | 81 | Itens unitários, após medição acumulada, ficaram com quantidades "quebradas"
9.3.30 | CURVA CURTA 90 GRAUS, PVC, SERIE NORMAL, ESGOTO PREDIAL, DN 50 MM, JUNTA ELÁSTICA, FORNECIDO E INSTALADO EM RAMAL DE DESCARGA OU RAMAL DE ESGOTO SANITÁRIO. AF_12/2014 | und | 2 |  |  | 0 | 0 | 0 | 0 | 20% |  |  |  | 2 | Itens unitários, após medição acumulada, ficaram com quantidades "quebradas"
9.3.31 | CURVA CURTA 90 GRAUS, PVC, SERIE NORMAL, ESGOTO PREDIAL, DN 75 MM, JUNTA ELÁSTICA, FORNECIDO E INSTALADO EM RAMAL DE DESCARGA OU RAMAL DE ESGOTO SANITÁRIO. AF_12/2014 | und | 3 |  |  | 0 | 0 | 0 | 0 | 20% |  |  |  | 3 | Itens unitários, após medição acumulada, ficaram com quantidades "quebradas"
9.3.32 | CURVA 45 PVC ESGOTO LONGA 50MM | und | 3 |  |  | 0 | 0 | 0 | 0 | 20% |  |  |  | 3 | Itens unitários, após medição acumulada, ficaram com quantidades "quebradas"
9.3.33 | CAIXA SIFONADA, PVC, DN 100 X 100 X 50 MM, FORNECIDA E INSTALADA EM RAMAIS DE ENCAMINHAMENTO DE ÁGUA PLUVIAL. AF_12/2014 | und | 1 |  |  | 0 | 0 | 0 | 0 | 20% |  |  |  | 1 | Itens unitários, após medição acumulada, ficaram com quantidades "quebradas"
9.3.34 | CAIXA SIFONADA, PVC, DN 150 X 185 X 75 MM, JUNTA ELÁSTICA, FORNECIDA E INSTALADA EM RAMAL DE DESCARGA OU EM RAMAL DE ESGOTO SANITÁRIO. AF_12/2014 | und | 4 |  |  | 0 | 0 | 0 | 0 | 20% |  |  |  | 4 | Itens unitários, após medição acumulada, ficaram com quantidades "quebradas"
9.3.35 | CAIXA SIFONADA EM PVC, 150 X 150 X 50 MM, COM TAMPA CEGA, ACABAMENTO BRANCO, AKROS OU SIMILAR | und | 35 |  |  | 0 | 0 | 0 | 0 | 30% |  |  |  | 50
9.3.36 | CAIXA SIFONADA EM PVC,100X150X50MM, ACABAMENTO BRANCO, C/GRELHA E PORTA GRELHA | und | 10 |  |  | 0 | 0 | 0 | 0 | 20% |  |  |  | 12 | Itens unitários, após medição acumulada, ficaram com quantidades "quebradas"
9.3.37 | CAIXA ENTERRADA HIDRÁULICA RETANGULAR, EM ALVENARIA COM BLOCOS DE CONCRETO, DIMENSÕES INTERNAS:0,60X0,60X0,6 M PARA REDE DE DRENAGEM COM GRELHA METÁLICA | und | 2 |  |  | 0 | 0 | 0 | 0 | 0% |  |  |  | 2
9.3.38 | CAIXA ENTERRADA HIDRÁULICA RETANGULAR, EM ALVENARIA COM BLOCOS DE CONCRETO, DIMENSÕES INTERNAS: 0,6X0,6X0,6 M PARA REDE DE DRENAGEM. AF_12/2020 | und | 8 |  |  | 0 | 0 | 0 | 0 | 0% |  |  |  | 8
9.3.39 | CAIXA ENTERRADA HIDRÁULICA RETANGULAR, EM ALVENARIA COM BLOCOS DE CONCRETO, DIMENSÕES INTERNAS: 0,8X0,8X0,6 M PARA REDE DE DRENAGEM. AF_12/2020 | und | 3 |  |  | 0 | 0 | 0 | 0 | 0% |  |  |  | 3
9.3.40 | RALO HEMISFÉRICO TIPO ABACAXI EM FOFO 100 MM | und | 46 |  |  | 0 | 0 | 0 | 0 | 0% |  |  |  | 46
9.3.41 | TUBO DE CONCRETO (SIMPLES) PARA REDES COLETORAS DE ÁGUAS PLUVIAIS, DIÂMETRO DE 300 MM, JUNTA RÍGIDA, INSTALADO EM LOCAL COM ALTO NÍVEL DE INTERFERÊNCIAS - FORNECIMENTO E ASSENTAMENTO. AF_12/2015 | m | 170.1 |  |  | 0 | 0 | 0 | 0 | 0% |  |  |  | 170.1
9.3.42 | REDUÇÃO EXCÊNTRICA, PVC, SERIE R, ÁGUA PLUVIAL, DN 150 X 100 MM, JUNTA ELÁSTICA, FORNECIDO E INSTALADO EM CONDUTORES VERTICAIS DE ÁGUAS PLUVIAIS. AF_12/2014 | und | 19 |  |  | 0 | 0 | 0 | 0 | 20% |  |  |  | 23 | Itens unitários, após medição acumulada, ficaram com quantidades "quebradas"
9.3.43 | FORNECIMENTO DE CURVA 45º PARA ESGOTOS SANITÁRIOS, JUNTA ELÁSTICA INTEGRADA, DN 150MM | und | 1 |  |  | 0 | 0 | 0 | 0 | 20% |  |  |  | 1 | Itens unitários, após medição acumulada, ficaram com quantidades "quebradas"
9.3.44 | LUVA SIMPLES, PVC, SERIE NORMAL, ESGOTO PREDIAL, DN 100 MM, JUNTA ELÁSTICA, FORNECIDO E INSTALADO EM RAMAL DE DESCARGA OU RAMAL DE ESGOTO SANITÁRIO. AF_12/2014 | und | 20 |  |  | 0 | 0 | 0 | 0 | 20% |  |  |  | 25
9.3.45 | LUVA SIMPLES, PVC, SERIE NORMAL, ESGOTO PREDIAL, DN 50 MM, JUNTA ELÁSTICA, FORNECIDO E INSTALADO EM RAMAL DE DESCARGA OU RAMAL DE ESGOTO SANITÁRIO. AF_12/2014 | und | 4 |  |  | 0 | 0 | 0 | 0 | 20% |  |  |  | 4 | Itens unitários, após medição acumulada, ficaram com quantidades "quebradas"
9.3.46 | LUVA SIMPLES, PVC, SERIE NORMAL, ESGOTO PREDIAL, DN 75 MM, JUNTA ELÁSTICA, FORNECIDO E INSTALADO EM RAMAL DE DESCARGA OU RAMAL DE ESGOTO SANITÁRIO. AF_12/2014 | und | 5 |  |  | 0 | 0 | 0 | 0 | 20% |  |  |  | 6 | Itens unitários, após medição acumulada, ficaram com quantidades "quebradas"
9.3.47 | TERMINAL DE VENTILAÇÃO EM PVC RÍGIDO SOLDÁVEL, PARA ESGOTO PRIMÁRIO, DIÂM = 50MM | und | 6 |  |  | 0 | 0 | 0 | 0 | 0% |  |  |  | 6 | Alterado p/ Sinapi 104348
9.3.48 | TERMINAL DE VENTILAÇÃO EM PVC RÍGIDO SOLDÁVEL, PARA ESGOTO PRIMÁRIO, DIÂM = 75MM | und | 14 |  |  | 0 | 0 | 0 | 0 | 0% |  |  |  | 14 | Alterado p/ Sinapi 104351
9.3.49 | ESCAVAÇÃO MECANIZADA DE VALA COM PROF. ATÉ 1,5 M (MÉDIA ENTRE MONTANTE E JUSANTE/UMA COMPOSIÇÃO POR TRECHO), COM ESCAVADEIRA HIDRÁULICA (0,8 M3/111 HP), LARG. MENOR QUE 1,5 M, EM SOLO DE 1A CATEGORIA, EM LOCAIS COM ALTO NÍVEL DE INTERFERÊNCIA. AF_02/2021 | m³ | 230.4 |  |  | 0 | 0 | 0 | 0 | 20% |  |  |  | 288
9.3.50 | REATERRO MECANIZADO DE VALA COM ESCAVADEIRA HIDRÁULICA (CAPACIDADE DA CAÇAMBA: 0,8 M³ / POTÊNCIA: 111 HP), LARGURA ATÉ 1,5 M, PROFUNDIDADE DE 1,5 A 3,0 M, COM SOLO DE 1ª CATEGORIA EM LOCAIS COM ALTO NÍVEL DE INTERFERÊNCIA. AF_04/2016 | m³ | 288 |  |  | 0 | 0 | 0 | 0 | 0% |  |  |  | 288
9.3.51 | JOELHO 90 GRAUS, PVC, SERIE NORMAL, ESGOTO PREDIAL, DN 200 MM, JUNTA ELÁSTICA, FORNECIDO E INSTALADO EM SUBCOLETOR AÉREO DE ESGOTO SANITÁRIO. | und | 5 |  |  | 0 | 0 | 0 | 0 | 20% |  |  |  | 6 | Itens unitários, após medição acumulada, ficaram com quantidades "quebradas"
9.3.52 | JUNÇÃO EM PVC Ø200MM COM SAÍDA LATERAL Ø200MM - FORNECIMENTO E INSTALAÇÃO | und | 1 |  |  | 0 | 0 | 0 | 0 | 20% |  |  |  | 1 | Itens unitários, após medição acumulada, ficaram com quantidades "quebradas"
9.3.53 | FORNECIMENTO DE CURVA 45º PARA ESGOTOS SANITÁRIOS, JUNTA ELÁSTICA INTEGRADA, DN 150MM | und | 1 |  |  | 0 | 0 | 0 | 0 | 20% |  |  |  | 1 | Itens unitários, após medição acumulada, ficaram com quantidades "quebradas"
9.3.54 | CAIXA ENTERRADA HIDRÁULICA RETANGULAR, EM ALVENARIA COM BLOCOS DE CONCRETO, DIMENSÕES INTERNAS: 0,6X0,6X0,6 M PARA REDE DE ESGOTO. AF_12/2020 | und | 19 |  |  | 0 | 0 | 0 | 0 | 20% |  |  |  | 23 | Itens unitários, após medição acumulada, ficaram com quantidades "quebradas"
9.3.55 | CAIXA ENTERRADA HIDRÁULICA RETANGULAR, EM ALVENARIA COM BLOCOS DE CONCRETO, TAMPA PERFURADA PARA ESCOAMENTO DAS ÁGUAS EM CONCRETO DIMENSÕES INTERNAS: 0,6X0,6X0,6 M PARA REDE DE DRENAGEM. AF_12/2020 | und | 16 |  |  | 0 | 0 | 0 | 0 | 20% |  |  |  | 19 | Itens unitários, após medição acumulada, ficaram com quantidades "quebradas"
9.3.56 | CAIXA ENTERRADA HIDRÁULICA RETANGULAR, EM ALVENARIA COM BLOCOS DE CONCRETO, TAMPA PERFURADA PARA ESCOAMENTO DAS ÁGUAS EM CONCRETO, DIMENSÕES INTERNAS: 0,8X0,8X0,6 M PARA REDE DE DRENAGEM. AF_12/2020 | und | 4 |  |  | 0 | 0 | 0 | 0 | 20% |  |  |  | 5
9.3.57 | TUBO DE CONCRETO (SIMPLES) PARA REDES COLETORAS DE ÁGUAS PLUVIAIS, DIÂMETRO DE 500 MM, JUNTA RÍGIDA, INSTALADO EM LOCAL COM ALTO NÍVEL DE INTERFERÊNCIAS - FORNECIMENTO E ASSENTAMENTO. AF_12/2015 | m | 83.92 |  |  | 0 | 0 | 0 | 0 | 20% |  |  |  | 104.9
9.3.58 | BUCHA DE REDUÇÃO LONGA, PVC, SERIE R, ÁGUA PLUVIAL, DN 50 X 40 MM, JUNTA ELÁSTICA, FORNECIDO E INSTALADO EM RAMAL DE ENCAMINHAMENTO. AF_12/2014 | und | 12 |  |  | 0 | 0 | 0 | 0 | 20% |  |  |  | 14 | Itens unitários, após medição acumulada, ficaram com quantidades "quebradas"
9.3.59 | FILTRO DE FOLHAS PARA REAPROVEITAMENTO DE ÁGUAS PLUVIAIS - FORNECIMENTO E INSTALAÇÃO | und | 1 |  |  | 0 | 0 | 0 | 0 | 20% |  |  |  | 1 | Itens unitários, após medição acumulada, ficaram com quantidades "quebradas"
9.3.60 | CAIXA DE GORDURA SIMPLES, CIRCULAR, EM CONCRETO PRÉ-MOLDADO, DIÂMETRO INTERNO = 0,4 M, ALTURA INTERNA = 0,4 M. AF_12/2020 | und | 1 |  |  | 0 | 0 | 0 | 0 | 20% |  |  |  | 1 | Itens unitários, após medição acumulada, ficaram com quantidades "quebradas"
9.3.61 | CAIXA DE GORDURA DUPLA (CAPACIDADE: 126 L), EM ALVENARIA COM BLOCOS DE CONCRETO, DIMENSÕES INTERNAS CONFORME DETALHE EM PROJETO HIDROSSANITÁRIO (CAIXA DE GORDURA E CAIXA DE CONTENÇÃO) | und | 2 |  |  | 0 | 0 | 0 | 0 | 20% |  |  |  | 2 | Itens unitários, após medição acumulada, ficaram com quantidades "quebradas"
9.3.62 | CAIXA DE GORDURA ESPECIAL (CAPACIDADE: 1900 L), RETANGULAR, EM ALVENARIA COM BLOCOS DE CONCRETO, DIMENSÕES INTERNAS =1,90X1,90 M, ALTURA INTERNA = 1 M | und | 1 |  |  | 0 | 0 | 0 | 0 | 20% |  |  |  | 1 | Itens unitários, após medição acumulada, ficaram com quantidades "quebradas"
9.3.63 | JOELHO 90 GRAUS, CPVC, SOLDÁVEL, DN 54 MM, ESGOTO ÁGUA QUENTE COZINHA E REFEITÓRIO | und | 10 |  |  | 0 | 0 | 0 | 0 | 0% |  |  |  | 10
9.4 | APARELHOS, LOUÇAS, METAIS E ACESSÓRIOS | [7 empty] | 0
9.4.1 | CUBA DE EMBUTIR OVAL EM LOUÇA BRANCA, 35 X 50CM OU EQUIVALENTE - FORNECIMENTO E INSTALAÇÃO. AF_01/2020 | und | 28 |  |  | 0 | 0 | 0 | 0 | 0% |  |  |  | 28
9.4.2 | TANQUE DE LOUÇA BRANCA COM COLUNA, 47 L OU EQUIVALENTE - FORNECIMENTO E INSTALAÇÃO. AF_01/2020 | und | 4 |  |  | 0 | 0 | 0 | 0 | 0% |  |  |  | 4
9.4.3 | TORNEIRA TEMPORIZADA DE MESA BAIXA BAIXA PARA LAVATÓRIO - FORNECIMENTO E INSTALAÇÃO | und | 48 |  |  | 0 | 0 | 0 | 0 | 0% |  |  |  | 48
9.4.4 | TORNEIRA DE MESA TEMPORIZADA ACESSÍVEL - FORNECIMENTO E INSTALAÇÃO | und | 4 |  |  | 0 | 0 | 0 | 0 | 0% |  |  |  | 4
9.4.5 | SIFÃO DO TIPO GARRAFA EM METAL CROMADO 1 X 1.1/2 - FORNECIMENTO E INSTALAÇÃO. AF_01/2020 | und | 28 |  |  | 0 | 0 | 0 | 0 | 0% |  |  |  | 28
9.4.6 | ENGATE FLEXÍVEL EM INOX, 1/2 X 30CM - FORNECIMENTO E INSTALAÇÃO. AF_01/2020 | und | 104 |  |  | 0 | 0 | 0 | 0 | 0% |  |  |  | 104
9.4.7 | CHUVEIRO ELÉTRICO TIPO DUCHA ELETRÔNICA 7500 W - FORNECIMENTO E INSTALAÇÃO | und | 4 |  |  | 0 | 0 | 0 | 0 | 0% |  |  |  | 4
9.4.8 | CANOPLA COM ALAVANCA PARA VÁLVULA DE DESCARGA PARA DEFICIENTE | und | 4 |  |  | 0 | 0 | 0 | 0 | 0% |  |  |  | 4
9.4.9 | SIFÃO DO TIPO FLEXÍVEL EM PVC 1 X 1.1/2 - FORNECIMENTO E INSTALAÇÃO. AF_01/2020 | und | 28 |  |  | 0 | 0 | 0 | 0 | 0% |  |  |  | 28
9.4.10 | VASO SANITÁRIO SIFONADO COM CAIXA ACOPLADA LOUÇA BRANCA - FORNECIMENTO E INSTALAÇÃO. AF_01/2020 | und | 27 |  |  | 0 | 0 | 0 | 0 | 0% |  |  |  | 27
9.4.11 | ASSENTO SANITÁRIO CONVENCIONAL - FORNECIMENTO E INSTALACAO. AF_01/2020 | und | 31 |  |  | 0 | 0 | 0 | 0 | 0% |  |  |  | 31
9.4.12 | VASO SANITÁRIO INFANTIL COM CAIXA ACOPLADA, ASSENTO, ANEL DE VEDAÇÃO, KIT DE FIXAÇÃO E ENGATE FLEXÍVEL - FORNECIMENTO E INSTALAÇÃO | und | 25 |  |  | 0 | 0 | 0 | 0 | 0% |  |  |  | 25
9.4.13 | VASO SANITARIO SIFONADO CONVENCIONAL PARA PCD SEM FURO FRONTAL COM LOUÇA BRANCA SEM ASSENTO, INCLUSO CONJUNTO DE LIGAÇÃO PARA BACIA SANITÁRIA AJUSTÁVEL - FORNECIMENTO E INSTALAÇÃO. AF_01/2020 | und | 4 |  |  | 0 | 0 | 0 | 0 | 0% |  |  |  | 4
9.4.14 | DISPENSER, EM PLÁSTICO, PARA PAPEL HIGIÊNICO EM ROLO | und | 53 |  |  | 0 | 0 | 0 | 0 | 0% |  |  |  | 53
9.4.15 | DISPENSER PARA TOALHA INTERFOLHADA | und | 48 |  |  | 0 | 0 | 0 | 0 | 0% |  |  |  | 48
9.4.16 | SABONETEIRA PLASTICA TIPO DISPENSER PARA SABONETE LIQUIDO COM RESERVATORIO 800 A 1500 ML, INCLUSO FIXAÇÃO. AF_01/2020 | und | 48 |  |  | 0 | 0 | 0 | 0 | 0% |  |  |  | 48
9.4.17 | BARRA DE APOIO RETA FIXA EM AÇO INÓX 40 CM - FORNECIMENTO E INSTALAÇÃO | und | 12 |  |  | 0 | 0 | 0 | 0 | 0% |  |  |  | 12
9.4.18 | BARRA DE APOIO LATERAL TUBULAR EM INÓX CROMADO 30 CM | und | 4 |  |  | 0 | 0 | 0 | 0 | 0% |  |  |  | 4
9.4.19 | BANCADAS COMPLETAS EM GRANITO CINZA ANDORINHA - FORNECIMENTO E INSTALAÇÃO | m² | 21.67 |  |  | 0 | 0 | 0 | 0 | 0% |  |  |  | 21.67
9.4.20 | CHAPA PARA PROTEÇÃO DE PORTA CM EM AÇO INÓX 4 MM, ACABAMENTO EM AÇO INÓX POLIDO - CONFORME DETALHAMENTO - FORNECIMENTO E INSTALAÇÃO | m | 3.96 |  |  | 0 | 0 | 0 | 0 | 0% |  |  |  | 3.96
9.4.21 | VÁLVULA EM METAL CROMADO 1.1/2 X 1.1/2 PARA TANQUE OU LAVATÓRIO, COM OU SEM LADRÃO - FORNECIMENTO E INSTALAÇÃO. AF_01/2020 | und | 56 |  |  | 0 | 0 | 0 | 0 | 0% |  |  |  | 56
9.4.22 | TORNEIRA CROMADA 1/2 OU 3/4 PARA TANQUE, PADRÃO MÉDIO - FORNECIMENTO E INSTALAÇÃO. AF_01/2020 | und | 4 |  |  | 0 | 0 | 0 | 0 | 0% |  |  |  | 4
9.4.23 | REGISTRO DE GAVETA BRUTO, LATÃO, ROSCÁVEL, 1" - FORNECIMENTO E INSTALAÇÃO. AF_08/2021 | und | 7 |  |  | 0 | 0 | 0 | 0 | 0% |  |  |  | 7
9.4.24 | REGISTRO DE GAVETA BRUTO, LATÃO, ROSCÁVEL, 3/4", COM ACABAMENTO E CANOPLA CROMADOS - FORNECIMENTO E INSTALAÇÃO. AF_08/2021 | und | 102 |  |  | 0 | 0 | 0 | 0 | 0% |  |  |  | 102
9.4.25 | REGISTRO DE PRESSÃO BRUTO, LATÃO, ROSCÁVEL, 3/4", COM ACABAMENTO E CANOPLA CROMADOS - FORNECIMENTO E INSTALAÇÃO. AF_08/2021 | und | 4 |  |  | 0 | 0 | 0 | 0 | 0% |  |  |  | 4
9.4.26 | REGISTRO DE GAVETA BRUTO, LATÃO, ROSCÁVEL, 2 1/2" - FORNECIMENTO E INSTALAÇÃO. AF_08/2021 | und | 1 |  |  | 0 | 0 | 0 | 0 | 0% |  |  |  | 1
9.4.27 | REGISTRO DE GAVETA BRUTO, LATÃO, ROSCÁVEL, 1 1/4" - FORNECIMENTO E INSTALAÇÃO. AF_08/2021 | und | 10 |  |  | 0 | 0 | 0 | 0 | 0% |  |  |  | 10
9.4.28 | REGISTRO DE GAVETA BRUTO, LATÃO, ROSCÁVEL, 2" - FORNECIMENTO E INSTALAÇÃO. AF_08/2021 | und | 5 |  |  | 0 | 0 | 0 | 0 | 0% |  |  |  | 5
9.4.29 | REGISTRO DE GAVETA BRUTO, LATÃO, ROSCÁVEL, 1 1/2" - FORNECIMENTO E INSTALAÇÃO. AF_08/2021 | und | 21 |  |  | 0 | 0 | 0 | 0 | 0% |  |  |  | 21
9.4.30 | TORNEIRA DE JARDIM ACIONAMENTO RESTRITO COM CHAVE - FORNECIMENTO E INSTALAÇÃO (USO NOS PONTOS DE REUTILIZALAÇÃO DA ÁGUA DA CHUVA) | und | 8 |  |  | 0 | 0 | 0 | 0 | 0% |  |  |  | 8
9.4.31 | BARRA DE APOIO RETA, EM ACO INOX POLIDO, COMPRIMENTO 80 CM, FIXADA NA PAREDE - FORNECIMENTO E INSTALAÇÃO. AF_01/2020 | und | 12 |  |  | 0 | 0 | 0 | 0 | 0% |  |  |  | 12
9.4.32 | DUCHA HIGIÊNICA COM AQUECEDOR 3 TEMPERATURAS 4300 W - FORNECIMENTO E INSTALACAO | und | 2 |  |  | 0 | 0 | 0 | 0 | 0% |  |  |  | 2
9.4.33 | TORNEIRA CROMADA LONGA, DE PAREDE, 1/2 OU 3/4, PARA PIA DE COZINHA, PADRÃO POPULAR - FORNECIMENTO E INSTALAÇÃO. AF_01/2020 | und | 1 |  |  | 0 | 0 | 0 | 0 | 0% |  |  |  | 1
9.4.34 | REGISTRO DE GAVETA BRUTO, LATÃO, ROSCÁVEL, 1 1/2", COM ACABAMENTO E CANOPLA CROMADOS - FORNECIMENTO E INSTALAÇÃO. AF_08/2021 | und | 5 |  |  | 0 | 0 | 0 | 0 | 0% |  |  |  | 5
9.4.35 | VÁLVULA DE DESCARGA PARA VASO SANITÁRIO SEM ACABAMENTO | und | 4 |  |  | 0 | 0 | 0 | 0 | 0% |  |  |  | 4
9.4.36 | LAVATÓRIO EM LOUÇA COM COLUNA SUSPENSA - FORNECIMENTO E INSTALAÇÃO (ORSE) | und | 24 |  |  | 0 | 0 | 0 | 0 | 0% |  |  |  | 24 | Alterado p/ COMP.726.R01
9.4.37 | REGISTRO DE GAVETA BRUTO, LATÃO, ROSCÁVEL, 3" - FORNECIMENTO E INSTALAÇÃO. AF_08/2021 | und | 2 |  |  | 0 | 0 | 0 | 0 | 0% |  |  |  | 2
9.4.38 | AQUECEDOR DE PASSAGEM ELÉTRICO 6000W - TRÊS TEMPERATURAS - FORNECIMENTO E INSTALAÇÃO(ORSE) | und | 3 |  |  | 0 | 0 | 0 | 0 | 0% |  |  |  | 3 | Alterado para COMP.145.R01
9.4.39 | ESPELHO CRISTAL, ESPESSURA 4MM, COM PARAFUSOS DE FIXACAO, SEM MOLDURA | m² | 22.5 |  |  | 0 | 0 | 0 | 0 | 0% |  |  |  | 22.5
9.4.40 | CABIDE EM AÇO INÓX - FORNECIMENTO E INSTALAÇÃO | und | 40 |  |  | 0 | 0 | 0 | 0 | 0% |  |  |  | 40
9.4.41 | REGISTRO DE GAVETA BRUTO, LATÃO, ROSCÁVEL, 3/4" - FORNECIMENTO E INSTALAÇÃO. AF_08/2021 | und | 13 |  |  | 0 | 0 | 0 | 0 | 0% |  |  |  | 13
9.4.42 | TORNEIRA PARA COZINHA,COM MISTURADOR,TIPO PAREDE,1258 DE 1/2 "X25CM APROXIMADAMENTE,EM METAL CROMADO.FORNECIMENTO | und | 6 |  |  | 0 | 0 | 0 | 0 | 0% |  |  |  | 6
9.4.43 | MICTORIO SIFONADO DE LOUCA BRANCA VÁLVULA DE DESCARGA FECHAMENTO AUTOMÁTICO PRESSMATIC - FORNECIMENTO E INSTALACAO | und | 7 |  |  | 0 | 0 | 0 | 0 | 0% |  |  |  | 7
| TOTAIS | [5 empty] | 0 | 0
0
10 | INSTALAÇÕES PREVENTIVAS DE INCÊNDIO | [7 empty] | 0 |  | 245151.05 | -245151.05 | -100%
10.1 | SISTEMA DE PROTEÇÃO CONTRA DESCARGAS ATMOSFÉRICAS | [7 empty] | 0
10.1.1 | CONECTOR COM PINO PARA ATERRINSERT PARA SPDA | und | 64 |  |  | 0 | 0 | 0 | 0 | 0% |  |  |  | 64
10.1.2 | CAIXA DE EQUALIZAÇÃO P/ATERRAMENTO 20X20X10CM DE SOBREPOR P/11 TERMINAIS DE PRESSÃO C/BARRAMENTO | und | 1 |  |  | 0 | 0 | 0 | 0 | 0% |  |  |  | 1
10.1.3 | CORDOALHA DE COBRE NU 50 MM², ENTERRADA, SEM ISOLADOR - FORNECIMENTO E INSTALAÇÃO. AF_12/2017 | m | 43 |  |  | 0 | 0 | 0 | 0 | 0% |  |  |  | 43
10.1.4 | BARRA DE AÇO REDONDA RE-BAR3/8" X 3,00M | und | 10 |  |  | 0 | 0 | 0 | 0 | 0% |  |  |  | 10
10.1.5 | CAPTOR TIPO TERMINAL AÉREO, H= 600 MM, DIÂMETRO DE 3/8´ GALVANIZADO A FOGO | und | 32 |  |  | 0 | 0 | 0 | 0 | 0% |  |  |  | 32
10.2 | ILUMINAÇÃO DE EMERGÊNCIA | [7 empty] | 0
10.2.1 | LUMINÁRIA DE EMERGÊNCIA, COM 30 LÂMPADAS LED DE 2 W, SEM REATOR - FORNECIMENTO E INSTALAÇÃO. AF_02/2020 | und | 141 |  |  | 0 | 0 | 0 | 0 | 0% |  |  |  | 141
10.2.2 | LUMINARIA DE EMERGENCIA 2XLED 1200 BATERIA SELADA SEGURIMAX | und | 8 |  |  | 0 | 0 | 0 | 0 | 0% |  |  |  | 8
10.3 | MATERIAL INSTALAÇÃO DE GÁS | [7 empty] | 0
10.3.1 | ABRIGO COMPLETO P/ 8 CILINDROS DE GAS / 45KG | und | 1 |  |  | 0 | 0 | 0 | 0 | 0% |  |  |  | 1 | Atualizado via INCC
10.3.2 | REGISTRO DE CORTE 1/2" | und | 3 |  |  | 0 | 0 | 0 | 0 | 0% |  |  |  | 3 | Atualizado via INCC
10.3.3 | REGULADOR DE ESTAGIO UNICO | und | 1 |  |  | 0 | 0 | 0 | 0 | 0% |  |  |  | 1 | Atualizado via INCC
10.3.4 | ABRIGOS PARA REGISTRO DE CORTE E REGULADOR DE PRESSÃO | und | 2 |  |  | 0 | 0 | 0 | 0 | 0% |  |  |  | 2 | Atualizado via INCC
10.3.5 | TUBO DE AÇO GALVANIZADO COM COSTURA, CLASSE MÉDIA, CONEXÃO ROSQUEADA, DN 25 (1"), INSTALADO EM RAMAIS E SUB-RAMAIS DE GÁS - FORNECIMENTO E INSTALAÇÃO. AF_10/2020 | m | 4.1 |  |  | 0 | 0 | 0 | 0 | 0% |  |  |  | 4.1
10.3.6 | TUBO DE AÇO GALVANIZADO COM COSTURA, CLASSE MÉDIA, CONEXÃO ROSQUEADA, DN 15 (1/2"), INSTALADO EM RAMAIS E SUB-RAMAIS DE GÁS - FORNECIMENTO E INSTALAÇÃO. AF_10/2020 | m | 111.11 |  |  | 0 | 0 | 0 | 0 | 0% |  |  |  | 111.11
10.3.7 | JOELHO 90 GRAUS, EM FERRO GALVANIZADO, CONEXÃO ROSQUEADA, DN 25 (1"), INSTALADO EM RAMAIS E SUB-RAMAIS DE GÁS - FORNECIMENTO E INSTALAÇÃO. AF_10/2020 | und | 2 |  |  | 0 | 0 | 0 | 0 | 0% |  |  |  | 2
10.3.8 | JOELHO 90 GRAUS, EM FERRO GALVANIZADO, CONEXÃO ROSQUEADA, DN 15 (1/2"), INSTALADO EM RAMAIS E SUB-RAMAIS DE GÁS - FORNECIMENTO E INSTALAÇÃO. AF_10/2020 | und | 10 |  |  | 0 | 0 | 0 | 0 | 0% |  |  |  | 10
10.3.9 | TÊ, EM FERRO GALVANIZADO, CONEXÃO ROSQUEADA, DN 15 (1/2"), INSTALADO EM RAMAIS E SUB-RAMAIS DE GÁS - FORNECIMENTO E INSTALAÇÃO. AF_10/2020 | und | 2 |  |  | 0 | 0 | 0 | 0 | 0% |  |  |  | 2
10.3.10 | REGISTRO DE CORTE RÁPIDO 25 MM (1") PARA GÁS GLP - FORNECIMENTO E INSTALAÇÃO | und | 1 |  |  | 0 | 0 | 0 | 0 | 0% |  |  |  | 1
10.3.11 | VENTILAÇÃO PERMANENTE EM VENEZIANA DE ALUMINIO | m² | 0.23 |  |  | 0 | 0 | 0 | 0 | 0% |  |  |  | 0.23
10.3.12 | JOELHO 45 GRAUS, EM FERRO GALVANIZADO, CONEXÃO ROSQUEADA, DN 15 (1/2"), INSTALADO EM RAMAIS E SUB-RAMAIS DE GÁS - FORNECIMENTO E INSTALAÇÃO. AF_10/2020 | und | 2 |  |  | 0 | 0 | 0 | 0 | 0% |  |  |  | 2
10.4 | SISTEMA HIDRÁULICO PREVENTIVO | [7 empty] | 0
10.4.1 | TUBO DE AÇO GALVANIZADO COM COSTURA, CLASSE MÉDIA, DN 65 (2 1/2"), CONEXÃO ROSQUEADA, INSTALADO EM REDE DE ALIMENTAÇÃO PARA HIDRANTE - FORNECIMENTO E INSTALAÇÃO. AF_10/2020 | m | 179.17 |  |  | 0 | 0 | 0 | 0 | 0% |  |  |  | 179.17
10.4.2 | COTOVELO 90 GRAUS, EM FERRO GALVANIZADO, CONEXÃO ROSQUEADA, DN 65 (2 1/2), INSTALADO EM RESERVAÇÃO DE ÁGUA DE EDIFICAÇÃO QUE POSSUA RESERVATÓRIO DE FIBRA/FIBROCIMENTO  FORNECIMENTO E INSTALAÇÃO. AF_06/2016 | und | 20 |  |  | 0 | 0 | 0 | 0 | 0% |  |  |  | 20
10.4.3 | PORTA EM VIDRO TEMPERADO 10MM, INCOLOR, INCLUSIVE FERRAGENS DE FIXAÇÃO, PUXADOR SIMPLES E INSTALAÇÃO (PORTAS ABRIGO DE HIDRANTES) | m² | 5.4 |  |  | 0 | 0 | 0 | 0 | 0% |  |  |  | 5.4
10.4.4 | MOLDURA PARA ABRIGO DE HIDRANTES EM GRANITO LARGURA 10 CM | m | 34 |  |  | 0 | 0 | 0 | 0 | 0% |  |  |  | 34
10.4.5 | ABRIGO PARA HIDRANTE, 90X60X17CM, COM REGISTRO GLOBO ANGULAR 45 GRAUS 2 1/2", ADAPTADOR STORZ 2 1/2", MANGUEIRA DE INCÊNDIO 20M, REDUÇÃO 2 1/2" X 1 1/2" E ESGUICHO EM LATÃO 1 1/2" - FORNECIMENTO E INSTALAÇÃO. AF_10/2020 | und | 2 |  |  | 0 | 0 | 0 | 0 | 0% |  |  |  | 2
10.4.6 | HIDRANTE DE PAREDE COM REGISTRO GLOBO ANGULAR 45º 2.1/2", ADAPTADOR STORZ 2.1/2",2 MANGUEIRAS DE INCÊNDIO 15M, REDUÇÃO 2.1/2X1.1/2" E ESGUICHO EM LATÃO 1.1/2" - FORNECIMENTO E INSTALAÇÃO | und | 8 |  |  | 0 | 0 | 0 | 0 | 0% |  |  |  | 8
10.4.7 | REDUCAO FIXA TIPO STORZ, ENGATE RAPIDO 2.1/2" X 1.1/2", EM LATAO, PARA INSTALACAO PREDIAL COMBATE A INCENDIO PREDIAL (HIDRANTE DE RECALQUE) | und | 1 |  |  | 0 | 0 | 0 | 0 | 0% |  |  |  | 1
10.4.8 | TÊ, EM FERRO GALVANIZADO, CONEXÃO ROSQUEADA, DN 65 (2 1/2"), INSTALADO EM REDE DE ALIMENTAÇÃO PARA HIDRANTE - FORNECIMENTO E INSTALAÇÃO. AF_10/2020 | und | 11 |  |  | 0 | 0 | 0 | 0 | 0% |  |  |  | 11
10.4.9 | VÁLVULA DE RETENÇÃO VERTICAL, DE BRONZE, ROSCÁVEL, 3" - FORNECIMENTO E INSTALAÇÃO. AF_08/2021 | und | 1 |  |  | 0 | 0 | 0 | 0 | 0% |  |  |  | 1
10.4.10 | TUBO DE AÇO GALVANIZADO COM COSTURA, CLASSE MÉDIA, CONEXÃO RANHURADA, DN 80 (3"), INSTALADO EM PRUMADAS - FORNECIMENTO E INSTALAÇÃO. AF_10/2020 | m | 7.9 |  |  | 0 | 0 | 0 | 0 | 0% |  |  |  | 7.9
10.4.11 | JOELHO 90 GRAUS, EM FERRO GALVANIZADO, CONEXÃO ROSQUEADA, DN 80 (3"), INSTALADO EM REDE DE ALIMENTAÇÃO PARA HIDRANTE - FORNECIMENTO E INSTALAÇÃO. AF_10/2020 | und | 2 |  |  | 0 | 0 | 0 | 0 | 0% |  |  |  | 2
10.4.12 | TÊ, EM FERRO GALVANIZADO, CONEXÃO ROSQUEADA, DN 80 (3"), INSTALADO EM REDE DE ALIMENTAÇÃO PARA HIDRANTE - FORNECIMENTO E INSTALAÇÃO. AF_10/2020 | und | 1 |  |  | 0 | 0 | 0 | 0 | 0% |  |  |  | 1
10.4.13 | JOELHO 45 GRAUS, EM FERRO GALVANIZADO, CONEXÃO ROSQUEADA, DN 65 (2 1/2"), INSTALADO EM REDE DE ALIMENTAÇÃO PARA SPRINKLER - FORNECIMENTO E INSTALAÇÃO. AF_10/2020 | und | 3 |  |  | 0 | 0 | 0 | 0 | 0% |  |  |  | 3
10.4.14 | REGISTRO OU VÁLVULA GLOBO ANGULAR EM LATÃO, PARA HIDRANTES EM INSTALAÇÃO PREDIAL DE INCÊNDIO, 45 GRAUS, 2 1/2" - FORNECIMENTO E INSTALAÇÃO. AF_08/2021 | und | 1 |  |  | 0 | 0 | 0 | 0 | 0% |  |  |  | 1
10.5 | MATERIAIS DIVERSOS | [7 empty] | 0
10.5.1 | PLACA DE SINALIZACAO ACRILICO 16X25 CM ( LOTAÇÃO MÁXIMA E PLANTAS DE EMERGÊNCIA) | und | 21 |  |  | 0 | 0 | 0 | 0 | 0% |  |  |  | 21 | Atualizado via INCC
10.5.2 | PLACA DE SINALIZACAO DE SEGURANCA CONTRA INCENDIO, FOTOLUMINESCENTE, RETANGULAR, *25 X 16* CM, EM PVC *2* MM ANTI-CHAMAS (SIMBOLOS, CORES E PICTOGRAMAS CONFORME NBR 13434) - FORNECIMENTO E INSTALAÇÃO | und | 24 |  |  | 0 | 0 | 0 | 0 | 0% |  |  |  | 24
10.5.3 | DETECTOR DE FUMAÇA ÓPTICO ENDEREÇÁVEL, MODELO VRE-F, MARCA VERIN OU SIMILAR | und | 6 |  |  | 0 | 0 | 0 | 0 | 0% |  |  |  | 6
10.5.4 | ACIONADOR MANUAL ENDEREÇAVEL - MODELO AME-2 DA VERIN OU SIMILAR, TIPO "APERTE AQUI" | und | 10 |  |  | 0 | 0 | 0 | 0 | 0% |  |  |  | 10
10.5.5 | AVISADOR AUDIO VISUAL PARA SISTEMA DE ALARME DE INCÊNDIO - FORNECIMENTO E INSTALAÇÃO | und | 10 |  |  | 0 | 0 | 0 | 0 | 0% |  |  |  | 10
10.5.6 | GUARDA CORPO TUBOS DE AÇO GALVANIZADO, 2" COM QUADRO INTERNO DE TELA DE MALHA 3X3 CM, FIXAÇÃO COM CHUMBADOR TIPO PARABOLT CONFORME PROJETO DE DETALHAMENTO | m | 158.6 |  |  | 0 | 0 | 0 | 0 | 0% |  |  |  | 158.6
10.5.7 | GUARDA-CORPO DE AÇO GALVANIZADO DE 1,10M DE ALTURA, MONTANTES TUBULARES DE 1.1/2 ESPAÇADOS DE 1,20M, TRAVESSA SUPERIOR DE 2 , GRADIL FORMADO POR BARRAS CHATAS EM FERRO DE 32X4,8MM, FIXADO COM CHUMBADOR MECÂNICO. AF_04/2019_PS | m | 69 |  |  | 0 | 0 | 0 | 0 | 0% |  |  |  | 45 | Guarda-corpo adicionado para pista de pedestre
10.5.8 | CORRIMÃO SIMPLES, DIÂMETRO EXTERNO = 1 1/2", EM AÇO GALVANIZADO. AF_04/2019_P | m | 320.64 |  |  | 0 | 0 | 0 | 0 | 0% |  |  |  | 320.64
10.5.9 | CONDULETE DE PVC, TIPO X, PARA ELETRODUTO DE PVC SOLDÁVEL DN 32 MM (1''), APARENTE - FORNECIMENTO E INSTALAÇÃO. AF_11/2016 | und | 17 |  |  | 0 | 0 | 0 | 0 | 0% |  |  |  | 17
10.5.10 | CURVA 90 GRAUS PARA ELETRODUTO, PVC, ROSCÁVEL, DN 32 MM (1"), PARA CIRCUITOS TERMINAIS, INSTALADA EM FORRO - FORNECIMENTO E INSTALAÇÃO. AF_12/2015 | und | 6 |  |  | 0 | 0 | 0 | 0 | 0% |  |  |  | 6
10.5.11 | PLACA DE SINALIZACAO DE SEGURANCA CONTRA INCENDIO, FOTOLUMINESCENTE, RETANGULAR, *50X32* CM, EM PVC *2* MM ANTI-CHAMAS (SIMBOLOS, CORES E PICTOGRAMAS CONFORME NBR 13434) - FORNECIMENTO E INSTALAÇÃO | und | 24 |  |  | 0 | 0 | 0 | 0 | 0% |  |  |  | 24
10.5.12 | PINTURA COM TINTA ALQUÍDICA DE ACABAMENTO (ESMALTE SINTÉTICO BRILHANTE) PULVERIZADA SOBRE PERFIL METÁLICO EXECUTADO EM FÁBRICA (POR DEMÃO). AF_01/2020_P (PINTURA CINZA CHUMBO GUARDA CORPOS E CORRIMÃOS METÁLICOS) | m² | 587.95 |  |  | 0 | 0 | 0 | 0 | 0% |  |  |  | 436.15 | Adicionado 151,80m² para contemplar novo guarda-corpo
10.5.13 | PINTURA COM TINTA ALQUÍDICA DE FUNDO (TIPO ZARCÃO) PULVERIZADA SOBRE PERFIL METÁLICO EXECUTADO EM FÁBRICA (POR DEMÃO). AF_01/2020_P (GUARDA CORPOS E CORRIMÃOS METÁLICOS) | m² | 587.95 |  |  | 0 | 0 | 0 | 0 | 0% |  |  |  | 436.15 | Adicionado 151,80m² para contemplar novo guarda-corpo
10.5.14 | EXTINTOR DE INCÊNDIO PORTÁTIL COM CARGA DE PQS DE 4 KG, CLASSE ABC - FORNECIMENTO E INSTALAÇÃO. AF_10/2020_PE | und | 18 |  |  | 0 | 0 | 0 | 0 | 0% |  |  |  | 18
10.5.15 | ELETRODUTO RÍGIDO ROSCÁVEL, PVC, DN 32 MM (1"), PARA CIRCUITOS TERMINAIS, INSTALADO EM FORRO - FORNECIMENTO E INSTALAÇÃO. AF_12/2015 | m | 266.85 |  |  | 0 | 0 | 0 | 0 | 0% |  |  |  | 266.85
10.5.16 | CENTRAL DE DETECCAO E ALARME DE INCENDIO ENDERECAVEL 4 LACOS | und | 1 |  |  | 0 | 0 | 0 | 0 | 0% |  |  |  | 1
10.5.17 | CABO BLINDADO DE INCÊNDIO 4 VIAS (4 X 1,50 MM) - FORNECIMENTO E INSTALAÇÃO | m | 266.85 |  |  | 0 | 0 | 0 | 0 | 0% |  |  |  | 266.85
| TOTAIS | [5 empty] | 0 | 0
0
11 | CLIMATIZAÇÃO E EXAUSTÃO | [7 empty] | 0 |  | 695398.54 | -695398.54 | -100%
11.1 | CLIMATIZAÇÃO E EXAUSTÃO GERAL | [7 empty] | 0
11.1.1 | TUBO EM COBRE FLEXÍVEL, DN 1/2", COM ISOLAMENTO, INSTALADO EM RAMAL DE ALIMENTAÇÃO DE AR CONDICIONADO COM CONDENSADORA INDIVIDUAL  FORNECIMENTO E INSTALAÇÃO. AF_12/2015 | m | 45 |  |  | 0 | 0 | 0 | 0 | 0% |  |  |  | 45
11.1.2 | TUBO EM COBRE FLEXÍVEL, DN 1/4, COM ISOLAMENTO, INSTALADO EM RAMAL DE ALIMENTAÇÃO DE AR CONDICIONADO COM CONDENSADORA INDIVIDUAL FORNECIMENTO E INSTALAÇÃO. AF_12/2015 | m | 205 |  |  | 0 | 0 | 0 | 0 | 0% |  |  |  | 205
11.1.3 | TUBO EM COBRE FLEXÍVEL, DN 3/8", COM ISOLAMENTO, INSTALADO EM RAMAL DE ALIMENTAÇÃO DE AR CONDICIONADO COM CONDENSADORA INDIVIDUAL  FORNECIMENTO E INSTALAÇÃO. AF_12/2015 | m | 901 |  |  | 0 | 0 | 0 | 0 | 0% |  |  |  | 901
11.1.4 | TUBO EM COBRE FLEXÍVEL, DN 5/8", COM ISOLAMENTO, INSTALADO EM RAMAL DE ALIMENTAÇÃO DE AR CONDICIONADO COM CONDENSADORA INDIVIDUAL  FORNECIMENTO E INSTALAÇÃO. AF_12/2015 | m | 412 |  |  | 0 | 0 | 0 | 0 | 0% |  |  |  | 412
11.1.5 | TUBO EM COBRE FLEXÍVEL, DN 3/4", COM ISOLAMENTO, INSTALADO EM RAMAL DE ALIMENTAÇÃO DE AR CONDICIONADO COM CONDENSADORA INDIVIDUAL  FORNECIMENTO E INSTALAÇÃO. AF_12/2015 | m | 481 |  |  | 0 | 0 | 0 | 0 | 0% |  |  |  | 481
11.1.6 | CABO FLEXIVEL PVC 750 V, 5 CONDUTORES DE 1,5 MM² - FORNECIMENTO E INSTALAÇÃO | m | 1022 |  |  | 0 | 0 | 0 | 0 | 0% |  |  |  | 1022
11.1.7 | MAO DE OBRA INSTALAÇÃO DE AR CONDICIONADO SPLIT 7000 A 12000 BTUS - INCLUSO SUPORTES METÁLICOS COM PINTURA EM EPÓXI | und | 7 |  |  | 0 | 0 | 0 | 0 | 0% |  |  |  | 7
11.1.8 | MAO DE OBRA INSTALAÇÃO DE AR CONDICIONADO SPLIT 18000 A 30000 BTUS - INCLUSO SUPORTES METÁLICOS COM PINTURA EM EPÓXI | und | 11 |  |  | 0 | 0 | 0 | 0 | 0% |  |  |  | 11
11.1.9 | MAO DE OBRA INSTALAÇÃO DE AR CONDICIONADO CASSETE ATÉ 60000 BTUS - INCLUSO SUPORTES | und | 19 |  |  | 0 | 0 | 0 | 0 | 0% |  |  |  | 19
11.1.10 | MAO DE OBRA INSTALAÇÃO DE AR CONDICIONADO SPLIT PISO/TETO 36000 A 60000 BTUS - INCLUSO SUPORTES INTERNOS (EVAPORADORAS) E EXTERNOS (CONDENSADORAS) METÁLICOS COM PINTURA EM EPÓXI | und | 31 |  |  | 0 | 0 | 0 | 0 | 0% |  |  |  | 31
11.1.11 | FIXAÇÃO DE TUBOS HORIZONTAIS DE PVC, CPVC OU COBRE DIÂMETROS MAIORES QUE 40 MM E MENORES OU IGUAIS A 75 MM COM ABRAÇADEIRA METÁLICA RÍGIDA TIPO D 1 1/2", FIXADA EM PERFILADO EM LAJE. AF_05/2015 | m | 2000 |  |  | 0 | 0 | 0 | 0 | 0% |  |  |  | 2000
11.1.12 | MÃO DE OBRA INSTALAÇÃO EXAUSTOR CENTRIFUGO, HELICOCENTRIFUGO E VENTILADOR DE RENOVAÇÃO | und | 34 |  |  | 0 | 0 | 0 | 0 | 0% |  |  |  | 34
11.1.13 | MÃO DE OBRA INSTALAÇÃO GABINETE DE VENTILAÇÃO COM FILTRO G4 | und | 5 |  |  | 0 | 0 | 0 | 0 | 0% |  |  |  | 5
11.1.14 | TUBO PVC, SERIE NORMAL, ESGOTO PREDIAL, DN 100 MM, FORNECIDO E INSTALADO EM SUBCOLETOR AÉREO DE ESGOTO SANITÁRIO. AF_12/2014 | m | 228 |  |  | 0 | 0 | 0 | 0 | 0% |  |  |  | 228
11.1.15 | TUBO PVC, SERIE NORMAL, ESGOTO PREDIAL, DN 150 MM, FORNECIDO E INSTALADO EM SUBCOLETOR AÉREO DE ESGOTO SANITÁRIO. AF_12/2014 | m | 19 |  |  | 0 | 0 | 0 | 0 | 0% |  |  |  | 19
11.1.16 | CURVA CURTA 90 GRAUS, PVC, SERIE NORMAL, ESGOTO PREDIAL, DN 100 MM, JUNTA ELÁSTICA, FORNECIDO E INSTALADO EM PRUMADA DE ESGOTO SANITÁRIO OU VENTILAÇÃO. AF_12/2014 | und | 91 |  |  | 0 | 0 | 0 | 0 | 0% |  |  |  | 91
11.1.17 | CURVA CURTA 90 GRAUS, PVC, SERIE NORMAL, ESGOTO PREDIAL, DN 150 MM, JUNTA ELÁSTICA, FORNECIDO E INSTALADO EM PRUMADA DE ESGOTO SANITÁRIO OU VENTILAÇÃO. | und | 18 |  |  | 0 | 0 | 0 | 0 | 0% |  |  |  | 18
11.1.18 | JUNÇÃO SIMPLES, PVC, SERIE NORMAL, ESGOTO PREDIAL, DN 100 X 100 MM, JUNTA ELÁSTICA, FORNECIDO E INSTALADO EM PRUMADA DE ESGOTO SANITÁRIO OU VENTILAÇÃO. AF_12/2014 | und | 11 |  |  | 0 | 0 | 0 | 0 | 0% |  |  |  | 11
11.1.19 | FIXAÇÃO DE TUBOS HORIZONTAIS DE PVC, CPVC OU COBRE DIÂMETROS MAIORES QUE 75 MM COM ABRAÇADEIRA METÁLICA RÍGIDA TIPO D 3" , FIXADA DIRETAMENTE NA LAJE. AF_05/2015 | m | 250 |  |  | 0 | 0 | 0 | 0 | 0% |  |  |  | 250
11.1.20 | CURVA CURTA 45 GRAUS, PVC, SERIE NORMAL, ESGOTO PREDIAL, DN 100 MM, JUNTA ELÁSTICA, FORNECIDO E INSTALADO EM PRUMADA DE ESGOTO SANITÁRIO OU VENTILAÇÃO. | und | 14 |  |  | 0 | 0 | 0 | 0 | 0% |  |  |  | 14
11.1.21 | JUNÇÃO SIMPLES, PVC, SERIE R, ÁGUA PLUVIAL, DN 150 X 100 MM, JUNTA ELÁSTICA, FORNECIDO E INSTALADO EM CONDUTORES VERTICAIS DE ÁGUAS PLUVIAIS. AF_12/2014 | und | 3 |  |  | 0 | 0 | 0 | 0 | 0% |  |  |  | 3
11.1.22 | DIFUSOR CIRCULAR COM REGULAGEM DE VAZÃO EM PLÁSTICO ABS. DIÂMETRO 100 MM. REF.: SICFLUX - RVA 100 - FORNECIMENTO E INSTALAÇÃO | und | 40 |  |  | 0 | 0 | 0 | 0 | 0% |  |  |  | 40
11.1.23 | GAS REFRIGERANTE R410A | kg | 65 |  |  | 0 | 0 | 0 | 0 | 0% |  |  |  | 65
11.1.24 | CURVA 45° LONGA EM PVC PARA REDE COLETOR ESGOTO, 150 0 MM, COM JUNTA ELASTICA. | und | 1 |  |  | 0 | 0 | 0 | 0 | 0% |  |  |  | 1
11.1.25 | DIFUSOR CIRCULAR COM REGULAGEM DE VAZÃO EM PLÁSTICO ABS. DIÂMETRO 150 MM. REF.: SICFLUX - RVA 150 - FORNECIMENTO E INSTALAÇÃO | und | 2 |  |  | 0 | 0 | 0 | 0 | 0% |  |  |  | 2 | Alterado p/ COMP.1308.R01
11.1.26 | DUTO VENTILACAO/EXAUSTÃO CHAPA ACO GALV.NO.26 - FORNECIMENTO E INSTALAÇÃO | kg | 1070 |  |  | 0 | 0 | 0 | 0 | 0% |  |  |  | 1070
11.1.27 | FIXAÇÃO DE DUTOS DE EXAUSTÃO COM VERGALHÃO (TIRANTE) COM ROSCA TOTAL Ø 1/4"X1000MM E PERFILADO (ORSE) | und | 315 |  |  | 0 | 0 | 0 | 0 | 0% |  |  |  | 315
11.1.28 | GRELHA DE INSUFLAMENTO EM ALUMÍNIO EXTRUDADO ANODIZADO. DIMENSÕES325X225 MM. COM REGISTRO DE LÂMINAS OPOSTAS REF: TROX - AT 325X225 AG - FORNECIMENTO E INSTALAÇÃO | und | 42 |  |  | 0 | 0 | 0 | 0 | 0% |  |  |  | 42
11.1.29 | GRELHA DE INSUFLAMENTO EM ALUMÍNIO EXTRUDADO ANODIZADO. DIMENSÕES425X225 MM. COM REGISTRO DE LÂMINAS OPOSTAS CONEXÃO DIRETO NO DUTO. REF.: TROX - AT 425X225 AG- FORNECIMENTO E INSTALAÇÃO | und | 3 |  |  | 0 | 0 | 0 | 0 | 0% |  |  |  | 3
11.1.30 | DIFUSOR CAIXA PLENUM EM CHAPA GALVANIZADA COM BOCAL 4"" | und | 42 |  |  | 0 | 0 | 0 | 0 | 0% |  |  |  | 42
11.1.31 | GRADE QUADRADA EM PLÁSTICO ABS COM COLARINHO. DIÂMETRO 100MM. REF.: SICFLUX - GVAF 100 - FORNECIMENTO E INSTALAÇÃO | und | 12 |  |  | 0 | 0 | 0 | 0 | 0% |  |  |  | 12
11.1.32 | VÁLVULA ANTI RETORNO METÁLICA. DIÂMETRO Ø100MM. REF.: SICFLUX - FORNECIMENTO E INSTALAÇÃO | und | 23 |  |  | 0 | 0 | 0 | 0 | 0% |  |  |  | 23
11.1.33 | ISOLAMENTO TÉRMICO COM MANTA DE LÃ DE VIDRO E ESPESSURA 38MM - DENSIDADE 20KG/M3. REF.: ISOVER - ISOFLEX RT1.0 | m² | 500 |  |  | 0 | 0 | 0 | 0 | 0% |  |  |  | 500
11.1.34 | REDUÇÃO EXCÊNTRICA, PVC, SERIE R, ÁGUA PLUVIAL, DN 150 X 100 MM, JUNTA ELÁSTICA, FORNECIDO E INSTALADO EM CONDUTORES VERTICAIS DE ÁGUAS PLUVIAIS. AF_12/2014 | und | 4 |  |  | 0 | 0 | 0 | 0 | 0% |  |  |  | 4
11.1.35 | JUNÇÃO SIMPLES, PVC, SERIE R, ÁGUA PLUVIAL, DN 150 X 150 MM, JUNTA ELÁSTICA, FORNECIDO E INSTALADO EM CONDUTORES VERTICAIS DE ÁGUAS PLUVIAIS. AF_06/2022 | und | 1 |  |  | 0 | 0 | 0 | 0 | 0% |  |  |  | 1
11.1.36 | TÊ, PVC, SERIE R, ÁGUA PLUVIAL, DN 150 X 150 MM, JUNTA ELÁSTICA, FORNECIDO E INSTALADO EM CONDUTORES VERTICAIS DE ÁGUAS PLUVIAIS. AF_06/2022 | und | 1 |  |  | 0 | 0 | 0 | 0 | 0% |  |  |  | 1
11.2 | EXAUSTÃO COZINHA | [7 empty] | 0
11.2.1 | GRELHA DE INSUFLAMENTO EM ALUMINIO ESTRUDADO PARA INSTALAÇÃO NO FORRO VAZÃO 3.900M³/H REF.: TROX VAT 825X525 | und | 3 |  |  | 0 | 0 | 0 | 0 | 0% |  |  |  | 3
11.2.2 | MÃO DE OBRA INSTALAÇÃO DAMPER CORTA-FOGO | und | 2 |  |  | 0 | 0 | 0 | 0 | 0% |  |  |  | 2
11.2.3 | DUTO EM CHAPA ACO PRETO Nº 16 (ESP. 1,55 MM) - FORNECIMENTO E INSTALAÇÃO | kg | 250 |  |  | 0 | 0 | 0 | 0 | 0% |  |  |  | 250
11.2.4 | MÃO DE OBRA INSTALAÇÃO COIFA | und | 1 |  |  | 0 | 0 | 0 | 0 | 0% |  |  |  | 1
11.2.5 | DUTO VENTILACAO/EXAUSTÃO CHAPA ACO GALV.NO.24 - FORNECIMENTO E INSTALAÇÃO | kg | 2305 |  |  | 0 | 0 | 0 | 0 | 0% |  |  |  | 2305
11.2.6 | MÃO DE OBRA INSTALAÇÃO VENTILADOR CENTRIFUGO | und | 1 |  |  | 0 | 0 | 0 | 0 | 0% |  |  |  | 1
11.2.7 | MÃO DE OBRA INSTALAÇÃO GABINETE DE VENTILAÇÃO COM FILTRO G4 | und | 1 |  |  | 0 | 0 | 0 | 0 | 0% |  |  |  | 1
11.2.8 | FIXAÇÃO DE DUTOS DE EXAUSTÃO COM VERGALHÃO (TIRANTE) COM ROSCA TOTAL Ø 1/4"X1000MM E PERFILADO (ORSE) | und | 25 |  |  | 0 | 0 | 0 | 0 | 0% |  |  |  | 25
| TOTAIS | [5 empty] | 0 | 0
0
12 | CABEAMENTO ESTRUTURADO (REDE. TELEFONIA, CFTV) E SOM | [7 empty] | 0 |  | 272866.59 | -272866.59 | -100%
12.1 | CABO ELETRÔNICO CATEGORIA 6, INSTALADO EM EDIFICAÇÃO INSTITUCIONAL - FORNECIMENTO E INSTALAÇÃO. AF_11/2019 | m | 16650 |  |  | 0 | 0 | 0 | 0 | 0% |  |  |  | 16650
12.2 | PERFILADO, PRÉ-ZINCADO A FOGO, PERFURADO 38 X 38 X 6000MM | und | 91 |  |  | 0 | 0 | 0 | 0 | 0% |  |  |  | 91
12.3 | ELETRODUTO FLEXÍVEL CORRUGADO, PVC, DN 32 MM (1"), PARA CIRCUITOS TERMINAIS, INSTALADO EM PAREDE - FORNECIMENTO E INSTALAÇÃO. AF_12/2015 | m | 86.1 |  |  | 0 | 0 | 0 | 0 | 0% |  |  |  | 86.1
12.4 | ELETRODUTO FLEXÍVEL CORRUGADO, PVC, DN 25 MM (3/4"), PARA CIRCUITOS TERMINAIS, INSTALADO EM PAREDE - FORNECIMENTO E INSTALAÇÃO. AF_12/2015 | m | 549.3 |  |  | 0 | 0 | 0 | 0 | 0% |  |  |  | 549.3
12.5 | ELETRODUTO FLEXÍVEL CORRUGADO, PEAD, DN 63 (2") - FORNECIMENTO E INSTALAÇÃO. AF_04/2016 | m | 222.6 |  |  | 0 | 0 | 0 | 0 | 0% |  |  |  | 222.6
12.6 | SUPORTE SUSPENSÃO PARA PERFILADO COM BARRA ROSCADA, CHUMBADOR E GANCHO PARA PERFILADO - FORNECIMENTO E INSTALAÇÃO | m | 370 |  |  | 0 | 0 | 0 | 0 | 0% |  |  |  | 370
12.7 | JUNÇÃO INTERNA TIPO "T" PARA PERFILADO, ( REF.: MOPA OU SIMILAR) | und | 27 |  |  | 0 | 0 | 0 | 0 | 0% |  |  |  | 27
12.8 | FORNECIMENTO E INSTALAÇÃO DE SAÍDA HORIZONTAL PARA ELETRODUTO 1" (REF. VL 33 VALEMAM OU SIMILAR) | und | 96 |  |  | 0 | 0 | 0 | 0 | 0% |  |  |  | 96
12.9 | FORNECIMENTO E INSTALAÇÃO DE ELETROCALHA PERFURADA 200 X 100 X 3000 MM (REF. MOPA OU SIMILAR) | m | 32.6 |  |  | 0 | 0 | 0 | 0 | 0% |  |  |  | 32.6
12.10 | TÊ HORIZONTAL 200 X 100 MM PARA ELETROCALHA METÁLICA (REF.: MOPA OU SIMILAR) | und | 2 |  |  | 0 | 0 | 0 | 0 | 0% |  |  |  | 2
12.11 | QUADRO DE DISTRIBUICAO PARA TELEFONE N.6, 120X120X12CM EM CHAPA METALICA, DE EMBUTIR, SEM ACESSORIOS, PADRAO TELEBRAS, FORNECIMENTO E INSTALAÇÃO. AF_11/2019 | und | 2 |  |  | 0 | 0 | 0 | 0 | 0% |  |  |  | 2
12.12 | CABO TELEFÔNICO CI-50 50 PARES INSTALADO EM PRUMADA - FORNECIMENTO E INSTALAÇÃO. AF_11/2019 | m | 10 |  |  | 0 | 0 | 0 | 0 | 0% |  |  |  | 10
12.13 | MÃO DE OBRA INSTALAÇÃO DE NOBREAK ATÉ 10 KVA | und | 1 |  |  | 0 | 0 | 0 | 0 | 0% |  |  |  | 1
12.14 | MÃO DE OBRA INSTALAÇÃO PATCH PANEL 24 PORTAS CAT 6 19"" | und | 2 |  |  | 0 | 0 | 0 | 0 | 0% |  |  |  | 2
12.15 | MÃO DE OBRA INSTALAÇÃO SWITCH 48 PORTAS CAT 6 19"" | und | 6 |  |  | 0 | 0 | 0 | 0 | 0% |  |  |  | 6
12.16 | MÃO DE OBRA INSTALAÇÃO CÂMERA BULLET IP POE | und | 90 |  |  | 0 | 0 | 0 | 0 | 0% |  |  |  | 90
12.17 | RACK DE PISO ABERTO GABINETE PADRÃO 19 POLEGADAS 44U X 570 MM COM ACESSÓRIOS CONFORME DETALHAMENTO EM PROJETO FORNECIMENTO E INSTALAÇÃO | und | 1 |  |  | 0 | 0 | 0 | 0 | 0% |  |  |  | 1
12.18 | RACK DE PISO FECHADO GABINETE PADRÃO 19 POLEGADAS 44U X 570 COM ACESSÓRIOS CONFORME DETALHAMENTO EM PROJETO- FORNECIMENTO E INSTALAÇÃO | und | 1 |  |  | 0 | 0 | 0 | 0 | 0% |  |  |  | 1
12.19 | MÃO DE OBRA INSTALAÇÃO PATCH PANEL 48 PORTAS CAT 6 19"" | und | 6 |  |  | 0 | 0 | 0 | 0 | 0% |  |  |  | 6
12.20 | TOMADA PARA LÓGICA RJ45, COM CAIXA PVC, EMBUTIDA, CAT. 6 | und | 133 |  |  | 0 | 0 | 0 | 0 | 0% |  |  |  | 133
12.21 | TOMADA DUPLA PARA LÓGICA RJ45, CAT.6, COM CAIXA PVC, EMBUTIR, COMPLETA | und | 75 |  |  | 0 | 0 | 0 | 0 | 0% |  |  |  | 75
12.22 | TOMADA PARA ANTENA DE TV, CABO COAXIAL DE 9 MM, CONJUNTO MONTADO PARA EMBUTIR 4" X 2" (PLACA + SUPORTE + MODULO) - FORNECIMENTO E INSTALAÇÃO | und | 7 |  |  | 0 | 0 | 0 | 0 | 0% |  |  |  | 7
12.23 | MÃO DE OBRA INSTALAÇÃO PATCH VOICE CAT 6E 50 PORTAS 1 U | und | 2 |  |  | 0 | 0 | 0 | 0 | 0% |  |  |  | 2
12.24 | MÃO DE OBRA INSTALAÇÃO DVR MULTI HD GRAVADOR DE VIDEO ATÉ 64 CANAIS COM HD DE 4 TERABYTE | und | 2 |  |  | 0 | 0 | 0 | 0 | 0% |  |  |  | 2
12.25 | FORNECIMENTO E INSTALAÇÃO DE ELETROCALHA PERFURADA 100 X 50 X 3000 MM (REF. MOPA OU SIMILAR) | m | 359.6 |  |  | 0 | 0 | 0 | 0 | 0% |  |  |  | 359.6
12.26 | FORNECIMENTO E INSTALAÇÃO DE ELETROCALHA PERFURADA 300 X 100 X 3000 MM (REF. MOPA OU SIMILAR) | m | 11.5 |  |  | 0 | 0 | 0 | 0 | 0% |  |  |  | 11.5
12.27 | CRUZETA 200 X 100 MM PARA ELETROCALHA METÁLICA LISA ZINCADA (REF.: MOPA OU SIMILAR) | und | 1 |  |  | 0 | 0 | 0 | 0 | 0% |  |  |  | 1
12.28 | CURVA HORIZONTAL 100 X 50 MM PARA ELETROCALHA METÁLICA, COM ÂNGULO 90° (REF.: MOPA OU SIMILAR) | und | 6 |  |  | 0 | 0 | 0 | 0 | 0% |  |  |  | 6
12.29 | CURVA HORIZONTAL 300 X 100 MM PARA ELETROCALHA METÁLICA, COM ÂNGULO 90° (REF.: MOPA OU SIMILAR) | und | 1 |  |  | 0 | 0 | 0 | 0 | 0% |  |  |  | 1
12.30 | TÊ HORIZONTAL 100 X 50 MM COM BASE LISA PERFURADA PARA ELETROCALHA METÁLICA (REF. MOPA OU SIMILAR) | und | 4 |  |  | 0 | 0 | 0 | 0 | 0% |  |  |  | 4
12.31 | TÊ HORIZONTAL 300 X 100 MM PARA ELETROCALHA METÁLICA (REF. MOPA OU SIMILAR) | und | 2 |  |  | 0 | 0 | 0 | 0 | 0% |  |  |  | 2
12.32 | CAIXA RETANGULAR 4" X 2" MÉDIA (1,30 M DO PISO), PVC, INSTALADA EM PAREDE - FORNECIMENTO E INSTALAÇÃO. AF_12/2015 | und | 27 |  |  | 0 | 0 | 0 | 0 | 0% |  |  |  | 27
12.33 | FORNECIMENTO E INSTALAÇÃO DE TAMPA CEGA (ESPELHO LISO) PARA CAIXA 4" X 2" | und | 27 |  |  | 0 | 0 | 0 | 0 | 0% |  |  |  | 27
12.34 | FIXAÇÃO DE ELETROCALHA/LEITO HORIZONTAL COM LARGURA MENOR OU IGUAL A 200 MM EM LAJE, COM SUPORTE EM PERFILADO, INCLUSIVE PERFILADO, VERGALHÃO E ACESSÓRIOS, EXCLUSIVE ELETROCALHA/LEITO | m | 359.6 |  |  | 0 | 0 | 0 | 0 | 0% |  |  |  | 359.6
12.35 | FIXAÇÃO DE ELETROCALHA/LEITO HORIZONTAL COM LARGURA MENOR OU IGUAL A 200 MM EM LAJE, COM SUPORTE EM PERFILADO, INCLUSIVE PERFILADO, VERGALHÃO E ACESSÓRIOS, EXCLUSIVE ELETROCALHA/LEITO | m | 11.5 |  |  | 0 | 0 | 0 | 0 | 0% |  |  |  | 11.5
12.36 | FORNECIMENTO E INSTALAÇÃO DE PATCH CORDS CAT.6 C/1,50M - REV 01 | und | 150 |  |  | 0 | 0 | 0 | 0 | 0% |  |  |  | 150
12.37 | PATCH CORDS RJ45 CAT 6 4 PARES 2,0M | und | 150 |  |  | 0 | 0 | 0 | 0 | 0% |  |  |  | 150
12.38 | DISTRIBUIDOR INTERNO OPTICO DIO 24 FIBRAS | und | 1 |  |  | 0 | 0 | 0 | 0 | 0% |  |  |  | 1
12.39 | CAIXA ENTERRADA ELÉTRICA RETANGULAR, EM CONCRETO PRÉ-MOLDADO, FUNDO COM BRITA, DIMENSÕES INTERNAS: 0,3X0,3X0,3 M. AF_12/2020 | und | 3 |  |  | 0 | 0 | 0 | 0 | 0% |  |  |  | 3
12.40 | CAIXA ENTERRADA PARA INSTALAÇÕES TELEFÔNICAS TIPO R1, EM ALVENARIA COM BLOCOS DE CONCRETO, DIMENSÕES INTERNAS: 0,35X0,60X0,60 M, EXCLUINDO TAMPÃO. AF_12/2020 | und | 1 |  |  | 0 | 0 | 0 | 0 | 0% |  |  |  | 1
12.41 | TAMPA PARA CAIXA TIPO R1, EM FERRO FUNDIDO, DIMENSÕES INTERNAS: 0,40 X 0,60 M - FORNECIMENTO E INSTALAÇÃO. AF_12/2020 | und | 1 |  |  | 0 | 0 | 0 | 0 | 0% |  |  |  | 1
12.42 | FORNECIMENTO E INSTALAÇÃO DE CONECTOR RJ 45 MACHO CAT 6 | und | 592 |  |  | 0 | 0 | 0 | 0 | 0% |  |  |  | 592
12.43 | JUNÇÃO INTERNA TIPO "L" PARA PERFILADO, ( REF.: MOPA OU SIMILAR) | und | 23 |  |  | 0 | 0 | 0 | 0 | 0% |  |  |  | 23
12.44 | JUNÇÃO INTERNA TIPO "X" PARA PERFILADO, ( REF.: MOPA OU SIMILAR) | und | 1 |  |  | 0 | 0 | 0 | 0 | 0% |  |  |  | 1
12.45 | CAIXA RETANGULAR 4" X 4" MÉDIA (1,30 M DO PISO), PVC, INSTALADA EM PAREDE - FORNECIMENTO E INSTALAÇÃO. AF_12/2015 | und | 45 |  |  | 0 | 0 | 0 | 0 | 0% |  |  |  | 45
12.46 | PLACA CEGA PARA CAIXA DE PVC 4"X 4", P/ELETRODUTO | und | 45 |  |  | 0 | 0 | 0 | 0 | 0% |  |  |  | 45
12.47 | CABO HDMI X HDMI VERSAO 1.4 BLINDADO - 20,0 M | und | 17 |  |  | 0 | 0 | 0 | 0 | 0% |  |  |  | 17
12.48 | TOMADA DUPLA PARA LÓGICA NO PISO, METAL, RJ45 | und | 16 |  |  | 0 | 0 | 0 | 0 | 0% |  |  |  | 16
12.49 | CABO TELEFÔNICO CI-50 20 PARES INSTALADO EM ENTRADA DE EDIFICAÇÃO - FORNECIMENTO E INSTALAÇÃO. AF_11/2019 | m | 115 |  |  | 0 | 0 | 0 | 0 | 0% |  |  |  | 115
12.50 | BLOCO 110 IDC 50 PARES | und | 2 |  |  | 0 | 0 | 0 | 0 | 0% |  |  |  | 2
| TOTAIS | [5 empty] | 0 | 0
0
13 | RESERVATÓRIO | [7 empty] | #REF!
13.1 | SERVIÇOS INICIAIS | [7 empty] | 0
13.1.1 | FORNECIMENTO E MONTAGEM/DESMONTAGEM DE ANDAIME METÁLICO TUBULAR TIPO TORRE - LOCAÇÃO | M/MÊS | 349 |  |  | 0 | 0 | 0 | 0 | [5 empty] | Foi pedido para adicionar
13.1.2 | LASTRO DE CONCRETO MAGRO, APLICADO EM BLOCOS DE COROAMENTO OU SAPATAS, ESPESSURA DE 5 CM. AF_01/2024 | m² | 8 |  |  | 0 | 0 | 0 | 0 | [5 empty] | Foi pedido para adicionar
13.1.3 | BASE DE CONCRETO FCK 30MPA PARA TUBULAÇÕES MEDINDO 1,00 x 0,20 x 0,40 cm ESPAÇADAS A CADA 3,00m | m³ | 8 |  |  | 0 | 0 | 0 | 0 | [5 empty] | Foi pedido para adicionar
13.1.4 | Maderite rosa para formas de concreto armado | m² | 120 |  |  | 0 | 0 | 0 | 0 | [5 empty] | Foi pedido para adicionar
13.4 | SUPRAESTRUTURA - Meio 1, 2 e 3 | [7 empty] | 0
13.4.1 | Escoramento metálico para estrutura e Laje - Locação | m².mês | 45 |  |  | 0 | 0 | 0 | 0 | [5 empty] | Foi pedido para adicionar
13.4.2 | Aço CA-60 5.0 mm cortado e dobrado | kg | 64.35 |  |  | 0 | 0 | 0 | 0 | 67% |  |  |  | 195 | Alterado p/ DEINFRA
13.4.3 | Aço CA-50 8.0 mm cortado e dobrado | kg | 8.91 |  |  | 0 | 0 | 0 | 0 | 67% |  |  |  | 27 | Alterado p/ DEINFRA
13.4.4 | Aço CA-50 10.0 mm cortado e dobrado | kg | 9.9 |  |  | 0 | 0 | 0 | 0 | 67% |  |  |  | 30 | Alterado p/ DEINFRA
13.4.5 | Aço CA-50 12.5 mm cortado e dobrado | kg | 22.44 |  |  | 0 | 0 | 0 | 0 | 67% |  |  |  | 68 | Alterado p/ DEINFRA
13.4.6 | Concreto 30 MPa usinado | m³ | 4.917 |  |  | 0 | 0 | 0 | 0 | 67% |  |  |  | 14.9 | Alterado p/ SINAPI 97096
13.4.7 | Maderite rosa para formas de concreto armado | m² | 45.639 |  |  | 0 | 0 | 0 | 0 | 67% |  |  |  | 138.3 | Alterado p/ DEINFRA
13.5 | SUPRAESTRUTURA - Fundo e topo caixa; Reservatório | [7 empty] | 0
13.5.1 | Escoramento PARA LAJE - 3 m | und | 42 |  |  | 0 | 0 | 0 | 0 | 0% |  |  |  | 42
13.5.2 | Tábuas guia para escoramento das lajes - 440 cm | und | 8 |  |  | 0 | 0 | 0 | 0 | 0% |  |  |  | 8
13.5.3 | Aço CA-60 5.0 mm cortado e dobrado | kg | 54 |  |  | 0 | 0 | 0 | 0 | 0% |  |  |  | 54 | Alterado p/ DEINFRA
13.5.4 | Aço CA-50 6.3 mm cortado e dobrado | kg | 25 |  |  | 0 | 0 | 0 | 0 | 0% |  |  |  | 25 | Alterado p/ DEINFRA
13.5.5 | Aço CA-50 8.0 mm cortado e dobrado | kg | 100 |  |  | 0 | 0 | 0 | 0 | 0% |  |  |  | 100 | Alterado p/ DEINFRA
13.5.6 | Aço CA-50 10.0 mm cortado e dobrado | kg | 146 |  |  | 0 | 0 | 0 | 0 | 0% |  |  |  | 146 | Alterado p/ DEINFRA
13.5.7 | Aço CA-50 12.5 mm cortado e dobrado | kg | 28 |  |  | 0 | 0 | 0 | 0 | 0% |  |  |  | 28 | Alterado p/ DEINFRA
13.5.8 | Concreto 30 MPa usinado | m³ | 16.1 |  |  | 0 | 0 | 0 | 0 | 0% |  |  |  | 16.1 | Alterado p/ SINAPI 97096
13.5.9 | Maderite rosa para formas de concreto armado | m² | 145.6 |  |  | 0 | 0 | 0 | 0 | 0% |  |  |  | 145.6 | Alterado p/ DEINFRA
13.6 | ALVENARIA | [7 empty] | 0
13.6.1 | Alvenaria de vedação de blocos cerâmicos furados na vertical de 19x19x39 cm (antes era 3000 tijolos) | m² | 255.15 |  |  | 0 | 0 | 0 | 0 | 0% |  |  |  | 255.15
13.6.2 | ALVENARIA DE BLOCOS DE CONCRETO ESTRUTURAL 14X19X39 CM (ESPESSURA 14 CM), FBK = 14 MPA, UTILIZANDO COLHER DE PEDREIRO. AF_10/2022 | m² | 14.02 |  |  | 0 | 0 | 0 | 0 | [5 empty] | Adicionado Fechamento de vão entre blocos de fundação e viga baldrame
13.7 | PAREDES EXTERNAS | [7 empty] | 0
13.7.1 | Chapisco aplicado em estrutura de alvenaria sem presença de vãos, com colher de pedreiro | m² | 510.3 |  |  | 0 | 0 | 0 | 0 | 0% |  |  |  | 510.3
13.7.2 | Emboço ou massa única em argamassa, com preparo em betoneira, aplicado em fachada sem presença de vãos | m² | 510.3 |  |  | 0 | 0 | 0 | 0 | 0% |  |  |  | 510.3
13.8 | PINTURA | [7 empty] | 0
13.8.1 | Pintura com tinta acrílica | m² | 510.3 |  |  | 0 | 0 | 0 | 0 | 0% |  |  |  | 510.3 | Alterado p/ 88489
13.8.2 | Pintura com tinta de borracha clorada | m² | 510.3 |  |  | 0 | 0 | 0 | 0 | 0% |  |  |  | 510.3
13.8.3 | Aplicação de fundo selador acrílico, acabamento semibrilho | m² | 510.3 |  |  | 0 | 0 | 0 | 0 | 0% |  |  |  | 510.3
13.9 | INSTALAÇÕES HIDRÁULICAS | [7 empty] | 0
13.9.1 | Bomba centrífuga trifásica 10 CV | und | 1 |  |  | 0 | 0 | 0 | 0 | 80% |  |  |  | 2 | Itens unitários, após medição acumulada, ficaram com quantidades "quebradas"
13.9.2 | Chave de boia automática 15A/250V | und | 2 |  |  | 0 | 0 | 0 | 0 | 0% |  |  |  | 2
13.9.3 | Quadro de comando para bombas, fornecimento e instalação | und | 2 |  |  | 0 | 0 | 0 | 0 | 0% |  |  |  | 2
13.9.4 | Cabo pp 4x6mm² | m | 500 |  |  | 0 | 0 | 0 | 0 | 0% |  |  |  | 500
13.9.5 | Adaptador PVC soldável 50 mm | und | 1 |  |  | 0 | 0 | 0 | 0 | 85% |  |  |  | 3 | Itens unitários, após medição acumulada, ficaram com quantidades "quebradas"
13.9.6 | Luva PVC soldável 50 mm | und | 3 |  |  | 0 | 0 | 0 | 0 | 85% |  |  |  | 15 | Itens unitários, após medição acumulada, ficaram com quantidades "quebradas"
13.9.7 | Tubo de aço galvanizado 50 mm | m | 37.5 |  |  | 0 | 0 | 0 | 0 | 85% |  |  |  | 250
13.9.8 | Registro gaveta 2" | und | 1 |  |  | 0 | 0 | 0 | 0 | 85% |  |  |  | 6 | Itens unitários, após medição acumulada, ficaram com quantidades "quebradas"
13.9.9 | Tê de ferro galvanizado 2" | und | 2 |  |  | 0 | 0 | 0 | 0 | 85% |  |  |  | 8 | Itens unitários, após medição acumulada, ficaram com quantidades "quebradas"
13.9.10 | Curva longa ferro galvanizado 90 graus | und | 2 |  |  | 0 | 0 | 0 | 0 | 85% |  |  |  | 8 | Itens unitários, após medição acumulada, ficaram com quantidades "quebradas"
13.9.11 | Caixa d'água em poliéster reforçado, 5000L | und | 1 |  |  | 0 | 0 | 0 | 0 | 0% |  |  |  | 1
13.9.12 | Escavação manual de vala para caixa d'água | m³ | 4.72 |  |  | 0 | 0 | 0 | 0 | 0% |  |  |  | 4.72
13.9.13 | Escavação manual de vala para tubulação | m³ | 44 |  |  | 0 | 0 | 0 | 0 | 0% |  |  |  | 44
13.9.14 | Recomposição de pavimento em piso intertravado (incluso retirada e colocação do material) | m² | 450 |  |  | 0 | 0 | 0 | 0 | 0% |  |  |  | 450
13.9.15 | Tubo de aço galvanizado 40 mm | m | 30 |  |  | 0 | 0 | 0 | 0 | 90% |  |  |  | 300
13.9.16 | Tubo de aço galvanizado 25 mm | m | 20 |  |  | 0 | 0 | 0 | 0 | 90% |  |  |  | 200
13.9.17 | Lastro de concreto magro, espessura 3 cm | m³ | 11.32 |  |  | 0 | 0 | 0 | 0 | 0% |  |  |  | 11.32
13.10 | INSTALAÇÕES ELÉTRICAS | [7 empty] | 0
13.10.1 | Quadro de distribuição em PVC | und | 1 |  |  | 0 | 0 | 0 | 0 | 0% |  |  |  | 1
13.10.2 | Luminária LED luz branca 50 W | und | 3 |  |  | 0 | 0 | 0 | 0 | 0% |  |  |  | 3
13.10.3 | Tomada 2P+T 20A | und | 1 |  |  | 0 | 0 | 0 | 0 | 0% |  |  |  | 1
13.11 | ESTRUTURA METÁLICA | [7 empty] | 0
13.11.1 | Tubo aço galvanizado DN 20 mm | m | 35 |  |  | 0 | 0 | 0 | 0 | 0% |  |  |  | 35
13.11.2 | Tubo aço galvanizado 25 mm | m | 45 |  |  | 0 | 0 | 0 | 0 | 0% |  |  |  | 45
13.11.3 | Tubo aço galvanizado 40 mm | m | 45 |  |  | 0 | 0 | 0 | 0 | 0% |  |  |  | 45
13.11.4 | Chapa de aço 2 mm | kg | 90 |  |  | 0 | 0 | 0 | 0 | 0% |  |  |  | 90
13.12 | IMPERMEABILIZAÇÃO E PISO | [7 empty] | 0
13.12.1 | Impermeabilização de superfície com argamassa polimérica e reforço com véu de poliéster | m² | 15 |  |  | 0 | 0 | 0 | 0 | 0% |  |  |  | 15
13.12.2 | EXECUÇÃO DE PISO DE CONCRETO COM CONCRETO BOMBEADO, USINADO, ACABAMENTO CONVENCIONAL, ESPESSURA 12 CM, ARMADO | m² | 15 |  |  | 0 | 0 | 0 | 0 | [5 empty] | Adicionado piso de concreto armado na base da torre
13.13 | INSTALAÇÕES PREVENÇÃO DE INCÊNDIO | [7 empty] | #REF!
13.13.2 | LUMINÁRIAS DE EMERGÊNCIA | [7 empty] | 0
13.13.2.1 | Luminária de emergência LED 1400lm 2 farois - similar | und | 6 |  |  | 0 | 0 | 0 | 0 | 80% |  |  |  | 30 | Alterado p/ COMP.1631.R02
13.13.2.2 | Luminária de emergência 30 LED's | und | 9 |  |  | 0 | 0 | 0 | 0 | 80% |  |  |  | 45
13.13.2.3 | Placa de saída Face única 10w | und | 8.2 |  |  | 0 | 0 | 0 | 0 | 80% |  |  |  | 41
13.13.3 | ALARME DE INCÊNDIO | [7 empty] | 0
13.13.3.1 | Central de alarme de incêndio endereçável | und | 0.1 |  |  | 0 | 0 | 0 | 0 | 90% |  |  |  | 1 | Alterado p/ SBC 058111
13.13.3.2 | Acionador manual endereçável IP65 | und | 0.6 |  |  | 0 | 0 | 0 | 0 | 90% |  |  |  | 6 | Alterado p/ Orse 12016
13.13.3.3 | Áudio visual enderaçável IP65 | und | 0.6 |  |  | 0 | 0 | 0 | 0 | 90% |  |  |  | 6 | Alterado p/ Orse 10446
13.13.3.5 | Detector de fumaça endereçável | und | 0.8 |  |  | 0 | 0 | 0 | 0 | 90% |  |  |  | 8 | Alterado p/ Orse 12018
13.13.3.6 | Detector de temperatura endereçável | und | 0.3 |  |  | 0 | 0 | 0 | 0 | 90% |  |  |  | 3 | Alterado p/ Orse 12017
13.13.4 | INFRA - ALARME DE INCENDIO | [7 empty] | 0
13.13.4.1 | Tubo PVC vermelho 3/4" rigido (barra c/ 2 metros) | und | 32 |  |  | 0 | 0 | 0 | 0 | 90% |  |  |  | 320
13.13.4.2 | Luva PVC vermelh0 3/4" rigido | und | 10 |  |  | 0 | 0 | 0 | 0 | 90% |  |  |  | 100
13.13.4.3 | Curva PVC vermelho 3/4" rigido | und | 15 |  |  | 0 | 0 | 0 | 0 | 90% |  |  |  | 150
13.13.4.4 | Condulete PVC vermelho 3/4" c/ tampa e adaptador | und | 8 |  |  | 0 | 0 | 0 | 0 | 90% |  |  |  | 80
13.13.5 | SISTEMA POR HIDRANTES - LIGAÇÃO REDE EXISTENTES | [7 empty] | 0
13.13.5.1 | Tubo de aço galvanizado (tubo c/ 6 metros) | und | 19 |  |  | 0 | 0 | 0 | 0 | 0% |  |  |  | 19
13.13.5.2 | Cotovelo 90° aço galvanizado | und | 4 |  |  | 0 | 0 | 0 | 0 | 0% |  |  |  | 4
13.13.5.3 | Pintura com tinta acrílica vermelha | m² | 287 |  |  | 0 | 0 | 0 | 0 | 0% |  |  |  | 287
13.13.5.4 | Pintura com tinta de borracha clorada, fundo | m² | 287 |  |  | 0 | 0 | 0 | 0 | 0% |  |  |  | 287 | Alterado p/ 100722
13.13.5.5 | Válvula de registro 3" aço galvanizado | und | 1 |  |  | 0 | 0 | 0 | 0 | 0% |  |  |  | 1
13.13.5.6 | Válvula de retenção 3" aço galvanizado | und | 1 |  |  | 0 | 0 | 0 | 0 | 0% |  |  |  | 1 | Alterado p/ 99633
13.14 | SERRALHERIA | [7 empty] | 0
13.11.1 | ESCADA TIPO MARINHEIRO EM AÇO GALVANIZADO COM GUARDA-CORPO | m | 19.9 |  |  | 0 | 0 | 0 | 0 | 0% |  |  |  | 35 | Não estavam contempladas na planilha original
13.11.2 | GUARDA-CORPO DE AÇO GALVANIZADO DE 1,10M DE ALTURA, MONTANTES TUBULARES DE 1.1/2 ESPAÇADOS DE 1,20M, TRAVESSA SUPERIOR DE 2 , GRADIL FORMADO POR BARRAS CHATAS EM FERRO DE 32X4,8MM, FIXADO COM CHUMBADOR MECÂNICO. AF_04/2019_PS | m | 13.79 |  |  | 0 | 0 | 0 | 0 | 0% |  |  |  | 45 | Não estavam contempladas na planilha original
13.11.4 | PINTURA COM TINTA ALQUÍDICA DE FUNDO (TIPO ZARCÃO) PULVERIZADA SOBRE PERFIL METÁLICO EXECUTADO EM FÁBRICA (POR DEMÃO). AF_01/2020_P (GUARDA CORPOS E ESCADA MARINHEIRO) | m² | 150.53 |  |  | 0 | 0 | 0 | 0 | 0% |  |  |  | 90 | Não estavam contempladas na planilha original
13.11.3 | PINTURA COM TINTA ALQUÍDICA DE ACABAMENTO (ESMALTE SINTÉTICO BRILHANTE) PULVERIZADA SOBRE PERFIL METÁLICO EXECUTADO EM FÁBRICA (POR DEMÃO). AF_01/2020_P (PINTURA CINZA CHUMBO GUARDA CORPOS E ESCADA MARINHEIRO) | m² | 150.53 |  |  | 0 | 0 | 0 | 0 | 0% |  |  |  | 45 | Não estavam contempladas na planilha original
| TOTAIS | [5 empty] | 0 | 0
0
14 | COMPLEMENTAÇÃO DA OBRA | [7 empty] | 0 |  | 271190.71 | -271190.71 | -100%
14.1 | CALAFETE E LIMPEZA | [7 empty] | 0
14.1.1 | LIMPEZA FINAL DA OBRA | m² | 5805.53 |  |  | 0 | 0 | 0 | 0 | 0% |  |  |  | 5805.53
14.2 | OBRAS COMPLEMENTARES | [7 empty] | 0
14.2.1 | PILAR DE MADEIRA ITAÚBA SEÇÃO 15X15 CM PARA PERGOLADO - FORNECIMENTOE INSTALAÇÃO | m | 35 |  |  | 0 | 0 | 0 | 0 | 0% |  |  |  | 35
14.2.2 | VIGA DE MADEIRA ITAÚBA SEÇÃO 15 X 5 CM PARA PERGOLADO - FORNECIMENTO E INSTALAÇÃO | m | 100.5 |  |  | 0 | 0 | 0 | 0 | 0% |  |  |  | 100.5
14.2.3 | CERCA DE MADEIRA ROLIÇA TRATADA (PINUS AUTOCLAVADO) COM PONTAS ARREDONDADAS ALTURA VARIÁVEL ENTRE 45 A 80 CM SEM ESPAÇAMENTO ENTRE OS MOURÕES CRAVADOS 0,5 M - CONFORME DETALHAMENTO - FORNECIMENTO E INSTALAÇÃO | m | 12.5 |  |  | 0 | 0 | 0 | 0 | 0% |  |  |  | 12.5
14.2.4 | REDE DE PROTEÇÃO MALHA 150 MM, FIO 30/21 (1,90 MM), EM POLIETILENO DE ALTA DENSIDADE, 100% VIRGEM ESTABILIZADO CONTRA A AÇÃO DOS RAIOS UV DA LUZ SOLAR - FORNECIMENTO E INSTALAÇÃO (QUADRA)) | m² | 228 |  |  | 0 | 0 | 0 | 0 | 0% |  |  |  | 228
14.2.5 | PLANTIO DE GRAMA ESMERALDA EM LEIVAS | m² | 913.53 |  |  | 0 | 0 | 0 | 0 | 0% |  |  |  | 913.53
14.2.6 | GRADIL: ARAME GALVANIZADO COR DEFINIDO EM PROJETO, COM COBERTURA PLASTICA DE PVC TUBOS RETANGULARES GALVANIZADOS COM PINTURA ELETROSTÁTICA A BASE DE POLIESTER DE 6X4 CM ALTURA: VARIÁVEL, DE ACORDO COM PROJETO EM ANEXO. MALHA: 5X20 CM ARAME: 5MM (TODOS OS GRADIS EXTERNOS) | m² | 465.2 |  |  | 0 | 0 | 0 | 0 | 0% |  |  |  | 465.2
14.2.7 | ALAMBRADO PARA QUADRA POLIESPORTIVA, ESTRUTURADO POR TUBOS DE ACO GALVANIZADO, (MONTANTES COM DIAMETRO 2", TRAVESSAS E ESCORAS COM DIÂMETRO 1 1/2), COM TELA DE ARAME GALVANIZADO, FIO 12 BWG E MALHA QUADRADA 5X5CM (QUADRA) | m² | 157.29 |  |  | 0 | 0 | 0 | 0 | 0% |  |  |  | 157.29
14.2.8 | PINTURA COM TINTA ALQUÍDICA DE ACABAMENTO (ESMALTE SINTÉTICO BRILHANTE) PULVERIZADA SOBRE PERFIL METÁLICO EXECUTADO EM FÁBRICA (POR DEMÃO). AF_01/2020_P (PINTURA ALAMBRADO QUADRA) | m² | 157.29 |  |  | 0 | 0 | 0 | 0 | 0% |  |  |  | 157.29
14.2.9 | PINTURA COM TINTA ALQUÍDICA DE FUNDO (TIPO ZARCÃO) PULVERIZADA SOBRE PERFIL METÁLICO EXECUTADO EM FÁBRICA (POR DEMÃO). AF_01/2020_P (PINTURA ALAMBRADO QUADRA) | m² | 157.29 |  |  | 0 | 0 | 0 | 0 | 0% |  |  |  | 157.29
14.2.10 | BY PASS EM GRANITO CINZA ANDORINHA (REFEITÓRIO E LACTÁRIO CONFORME DETALHE) | m² | 2.04 |  |  | 0 | 0 | 0 | 0 | 0% |  |  |  | 2.04
14.2.11 | ASSENTAMENTO DE GUIA (MEIO-FIO) EM TRECHO RETO, CONFECCIONADA EM CONCRETO PRÉ-FABRICADO, DIMENSÕES 100X15X13X30 CM (COMPRIMENTO X BASE INFERIOR X BASE SUPERIOR X ALTURA), (CANTEIROS DAS HORTAS) | m | 103.2 |  |  | 0 | 0 | 0 | 0 | 0% |  |  |  | 103.2
14.2.12 | PEÇA RETANGULAR PRÉ-MOLDADA DE CONCRETO (PISANTES DE CONCRETO 100X40X10 - 39 UNIDADES) | m³ | 1.6 |  |  | 0 | 0 | 0 | 0 | 0% |  |  |  | 1.6
14.2.13 | ASSENTO EM RIPAS DE MADEIRA TIPO ITAÚBA, ASSENTADO SOBRE BASE DE CONCRETO (ARQUIBANCADAS ÁREA DE CONVIVÊNCIA) | m² | 54.16 |  |  | 0 | 0 | 0 | 0 | 0% |  |  |  | 54.16
14.3 | PEÇAS DE REPOSIÇÃO | [7 empty] | 0
14.3.1 | PORCELANATO CETIM BIANCO RETIFICADO - 30X60CM - 04 CAIXAS | m² | 5.68 |  |  | 0 | 0 | 0 | 0 | 0% |  |  |  | 5.68
14.3.2 | PASTILHA SURFACES COR ROPE MATE - 03 CAIXAS | m² | 2.7 |  |  | 0 | 0 | 0 | 0 | 0% |  |  |  | 2.7
14.3.3 | PASTILHA SURFACES MINT - 01 CAIXA | m² | 1.35 |  |  | 0 | 0 | 0 | 0 | 0% |  |  |  | 1.35
14.3.4 | PASTILHA SURFACES PISTACHIO - 01 CAIXA | m² | 1.35 |  |  | 0 | 0 | 0 | 0 | 0% |  |  |  | 1.35
14.3.5 | PASTILHA SURFACES SKY - 01 CAIXA | m² | 1.35 |  |  | 0 | 0 | 0 | 0 | 0% |  |  |  | 1.35
14.3.6 | PASTILHA BRICK YORKSHIRE LIGHT - 02 CAIXAS | m² | 1.84 |  |  | 0 | 0 | 0 | 0 | 0% |  |  |  | 1.84
14.3.7 | PASTILHAS CERÂMICA 7X24 - LIVERPOOL AZUL ÍNDIGO - 1 CAIXA | m² | 0.34 |  |  | 0 | 0 | 0 | 0 | 0% |  |  |  | 0.34
14.3.8 | PASTILHAS CERÂMICA 7X24 - LIVERPOOL ACQUAMARINE - 1 CAIXA | m² | 0.34 |  |  | 0 | 0 | 0 | 0 | 0% |  |  |  | 0.34
14.3.9 | PASTILHA SURFACES HYDRA - 01 CAIXA | m² | 1.35 |  |  | 0 | 0 |  |  | 0% |  |  |  | 1.35
14.3.10 | PORCELANATO 60X60 CM HANGAR CHICAGO NATURAL - 4 CAIXAS | m² | 5.84 |  |  | 0 | 0 | 0 | 0 | 0% |  |  |  | 5.84
14.3.11 | PORCELANATO 60X60 CM - HANGAR CHICAGO EXTERNO - 2 CAIXAS | m² | 2.92 |  |  | 0 | 0 | 0 | 0 | 0% |  |  |  | 2.92
14.3.12 | CERÂMICA EXTRUDADA KERAFLOOR GAIL 30X30CM - 02 CAIXAS | m² | 2.54 |  |  | 0 | 0 | 0 | 0 | 0% |  |  |  | 2.54
14.3.13 | PISO VINÍLICO AMBIENTA CINNAMON - 2 CAIXAS. | m² | 6.64 |  |  | 0 | 0 | 0 | 0 | 0% |  |  |  | 6.64
| TOTAIS | [5 empty] | 0 | 0
0
| VALOR TOTAL MATERIAL (CUSTO DE MERCADO) | [5 empty] | 0 | 0
| VALOR TOTAL MÃO DE OBRA (CUSTO DE MERCADO) | [6 empty] | 0
| VALOR TOTAL DO ORÇAMENTO | [6 empty] | 0
COMPOSIÇÃO DO BDI - OBRA
DESCRIÇÃO
| GARANTIA/SEGURO (S) |  | 1 | [10 empty] | 0.8
| RISCO (R) |  | 1.27 |  | Fórmula para determinação do BDI | [8 empty] | 1.27
| DESPESAS FINANCEIRAS (ACORDÃO 2.622/2013 TCU) (DF) |  | 1.39 |  | Conforme determinação do Acórdão 2.622/2013-TCU-Plenário) | [8 empty] | 1.13
| ADMINISTRAÇÃO CENTRAL (AC) |  | 5.5 | [10 empty] | 4
| LUCRO (L) |  | 8.96 | [10 empty] | 7.4
| TRIBUTOS (I) |  | 8.65 | [10 empty] | 8.65
| COFINS |  | 3 | [10 empty] | 3
| PIS |  | 0.65 | [10 empty] | 0.65
| CPRB (CONTRIBUIÇÃO PREVIDENCIÁRIA SOBRE A RECEITA BRUTA) |  | 0 | [10 empty] | 0
| ISS (REFERENTE A PREFEITURA DE BLUMENAU) |  | 5 | [10 empty] | 5
| BDI A SER APLICADO |  | 30.3321 | [10 empty] | 26.1155
| BDI APLICADO SOBRE O TOTAL DE MATERIAL - OBRA | [5 empty] | 0
| BDI APLICADO SOBRE O TOTAL DE MÃO DE OBRA - OBRA | [6 empty] | 0
| VALOR TOTAL DO BDI - OBRA | [6 empty] | 0
15 | EQUIPAMENTOS
15.1 | CLIMATIZAÇÃO E EXAUSTÃO | [7 empty] | 0 |  | 668014.89 | -668014.89 | -100%
15.1.1 | CLIMATIZAÇÃO E EXAUSTÃO GERAL | [7 empty] | 0
15.1.1.1 | AR CONDICIONADO SPLIT HI-WALL INVERTER 9000 BTUS - QUENTE E FRIO | und | 4 |  |  | 0 | 0 | 0 | 0 | 0% |  |  |  | 4
15.1.1.2 | AR CONDICIONADO SPLIT HI-WALL INVERTER 12000 BTUS - QUENTE E FRIO | und | 3 |  |  | 0 | 0 | 0 | 0 | 0% |  |  |  | 3
15.1.1.3 | AR CONDICIONADO SPLIT HI-WALL INVERTER 18000 BTUS - QUENTE E FRIO | und | 3 |  |  | 0 | 0 | 0 | 0 | 0% |  |  |  | 3
15.1.1.4 | AR CONDICIONADO SPLIT HI-WALL INVERTER 24000 BTUS - QUENTE E FRIO | und | 8 |  |  | 0 | 0 | 0 | 0 | 0% |  |  |  | 8
15.1.1.5 | AR CONDICIONADO CASSETE INVERTER 24000 BTUS - QUENTE E FRIO | und | 13 |  |  | 0 | 0 | 0 | 0 | 0% |  |  |  | 13
15.1.1.6 | AR CONDICIONADO CASSETE INVERTER 36000 BTUS - QUENTE E FRIO | und | 6 |  |  | 0 | 0 | 0 | 0 | 0% |  |  |  | 6
15.1.1.7 | AR CONDICIONADO SPLIT PISO/TETO INVERTER 36000 BTUS - QUENTE E FRIO | und | 5 |  |  | 0 | 0 | 0 | 0 | 0% |  |  |  | 5
15.1.1.8 | AR CONDICIONADO SPLIT PISO/TETO INVERTER 48000 BTUS - QUENTE E FRIO | und | 26 |  |  | 0 | 0 | 0 | 0 | 0% |  |  |  | 26
15.1.1.9 | EXAUSTOR HELICOCENTRÍFUGO EM LINHA COM VAZÃO MÁXIMA VAZÃO 248 M³/H. POTÊNCIA ABSORVIDA 88 W. PRESSÃO MÁXIMA 35MMCA. REF: SICFLUX - MAXX 100 | und | 23 |  |  | 0 | 0 | 0 | 0 | 0% |  |  |  | 23
15.1.1.10 | EXAUSTOR HELICOCENTRÍFUGO EM LINHA COM VAZÃO MÁXIMA VAZÃO 567 M³/H. POTÊNCIA ABSORVIDA 88 W. PRESSÃO MÁXIMA 32MMCA. REF: SICFLUX - MAXX 150 | und | 4 |  |  | 0 | 0 | 0 | 0 | 0% |  |  |  | 4
15.1.1.11 | VENTILADOR PARA RENOVAÇÃO DE AR. VAZÃO MÁXIMA 54 M³/H, CLASSE DE FILTRAGEM G4 + M5. POTÊNCIA 20W | und | 7 |  |  | 0 | 0 | 0 | 0 | 0% |  |  |  | 7
15.1.1.12 | GABINETE DE VENTILAÇÃO PARA RENOVAÇÃO DE AR. FAIXA DE VAZÃO 2.668 M³/H A 3.220 M³/H. PRESSÃO DISPONÍVEL 25 MMCA. PORTA FILTRO G4 + M5. PINTURA ELETROSTÁTICA. TELA DE PROTEÇÃO NA ASPIRAÇÃO. JUNTA FLEXÍVEL NA DESCARGA. PROTEÇÃO CONTRA INTEMPÉRIES. ALIMENTAÇÃO ELÉTRICA 0,55 KW. REF.: BERLINER LUFT BBT 280 | und | 3 |  |  | 0 | 0 | 0 | 0 | 0% |  |  |  | 3
15.1.1.13 | GABINETE DE VENTILAÇÃO PARA RENOVAÇÃO DE AR. FAIXA DE VAZÃO 5.300 M³/H A 5.630 M³/H. PRESSÃO DISPONÍVEL 25 MMCA. PORTA FILTRO G4 + M5. PINTURA ELETROSTÁTICA. TELA DE PROTEÇÃO NA ASPIRAÇÃO. JUNTA FLEXÍVEL NA DESCARGA. PROTEÇÃO CONTRA INTEMPÉRIES. ALIMENTAÇÃO ELÉTRICA 0,75 KW. REF.: BERLINER LUFT BBT 400 | und | 2 |  |  | 0 | 0 | 0 | 0 | 0% |  |  |  | 2
15.1.2 | EXAUSTÃO COZINHA | [7 empty] | 0
15.1.2.1 | EXAUSTOR CENTRÍFUGO COM MOTOR ELÉTRICO FORA DE LINHA, PROTETOR DE CORREIA, AMORTECEDOR ANTIVIBRAÇÃO, ROTOR 710MM, VAZÃO 13.800M³/HH, PRESSÃO DISPONÍVEL 50MMCA, 1730RPM. ALIMENTAÇÃO 3,7KW REF.: BERLINER LUFT RGS 710 | und | 1 |  |  | 0 | 0 | 0 | 0 | 0% |  |  |  | 1
15.1.2.2 | GABINETE DE VENTILAÇÃO PARA INSUFLAMENTO DE AR DE REPOSIÇÃO, VAZÃO 11.700M³/H, PRESSÃO 20MMCA, COM FILTRO G3, ALIMENTAÇÃO ELÉTRICA 1,5KW REF.: BELINER LUFT BBS 560 | und | 1 |  |  | 0 | 0 | 0 | 0 | 0% |  |  |  | 1
15.1.2.3 | COIFA LAVADORA EM AÇO INOX COM SISTEMA WASH PULL, AUTOMAÇÃO INCLUSA, BOMBA D'AGUA, HIDRAULICA E DRENAGEM INSTALADAS, AGLOMERADORES DE PARTICULAS. PERDA DE CARGA 35MMCA REF.: MELTING HTV 3500MM X 1700MM | und | 1 |  |  | 0 | 0 | 0 | 0 | 0% |  |  |  | 1
15.1.2.4 | DAMPER CORTA FOGO EM CHAPA GALVANIZADA 400X400MM | und | 2 |  |  | 0 | 0 | 0 | 0 | 0% |  |  |  | 2
| TOTAIS | [5 empty] | 0 | 0
0
15.2 | HIDROSSANITÁRIO | [7 empty] | 0 |  | 124746.92 | -124746.92 | -100%
15.2.1 | BOMBA CENTRIFUGA 5 CV (CISTERNA - REF. THE R16 5CV R159 - THEBE) | und | 2 |  |  | 0 | 0 | 0 | 0 | 0% |  |  |  | 2
15.2.2 | BOMBA CENTRIFUGA 1,5 CV( REUSO - BC 92 S/T HB 1,5 CV - SCHNEIDER) | und | 2 |  |  | 0 | 0 | 0 | 0 | 0% |  |  |  | 2
15.2.3 | BOMBA CENTRIFUGA 2 CV (CISTERNA - BC 92 S/T HB 2CV - SCHNEIDER) | und | 2 |  |  | 0 | 0 | 0 | 0 | 0% |  |  |  | 2
15.2.4 | SISTEMA DE AQUECIMENTO SOLAR CONTENDO: 20 COLETORES SOLARES A VACUO DE 25 TUBOS CADA 2 BOILERS DE 3000 LITROS DE BAIXA PRESSÃO COM REFORÇO DE 5000 W CADA, CONTROLADOR DE TEMPERATURA, BOMBA DE RECIRCULAÇÃO COM QUADRO DE GERENCIAMENTO, SUPORTES E PERFIS EM ALUMINIO E INÓX PARA A INSTALAÇÃO COMPLETA DOS COLETORES SOLARES SOBRE LAJES, TUBULAÇÕES E CONEXÕES COMPLETA PARA A INTERLIGAÇÃO DO SISTEMA | und | 1 |  |  | 0 | 0 | 0 | 0 | 0% |  |  |  | 1
| TOTAIS | [5 empty] | 0 | 0
0
15.3 | ELÉTRICA E CABEAMENTO ESTRUTURADO | [7 empty] | 0 |  | 148005.35 | -148005.35 | -100%
15.3.1 | NO BREAK SENOIDAL MONOFÁSICO 3KVA | und | 1 |  |  | 0 | 0 | 0 | 0 | 0% |  |  |  | 1
15.3.2 | PATCH PANEL CAT6 24 PORTAS FRENTE ANGULAR 1 U | und | 3 |  |  | 0 | 0 | 0 | 0 | 0% |  |  |  | 3
15.3.3 | DVR MULTI HD GRAVADOR DE VIDEO COM 32 CANAIS COM HD DE 4 TERABYTE - REF. INTELBRAS 1232 | und | 3 |  |  | 0 | 0 | 0 | 0 | 0% |  |  |  | 3
15.3.4 | PATCH PANEL CAT 6 48 PORTAS FRENTE ANGULAR DESCARREGADO 2U | und | 6 |  |  | 0 | 0 | 0 | 0 | 0% |  |  |  | 6
15.3.5 | PATCH VOICE 30 PORTAS CAT 6 | und | 1 |  |  | 0 | 0 | 0 | 0 | 0% |  |  |  | 1
15.3.6 | PATCH VOICE 50 PORTAS CAT 6 | und | 1 |  |  | 0 | 0 | 0 | 0 | 0% |  |  |  | 1
15.3.7 | SWITCH 48 PORTAS RJ 10/100 + 2 10/100/1000 (LABOR) | und | 4 |  |  | 0 | 0 | 0 | 0 | 0% |  |  |  | 4
15.3.8 | CAMERA BULLET INFRAVERMELHO MULTI HD 4 EM 1 INTELBRAS VHD 11 | und | 90 |  |  | 0 | 0 | 0 | 0 | 0% |  |  |  | 90
15.3.9 | SISTEMA DE ILUMINAÇÃO NATURAL TUBULAR COM ACABAMENTO EM DIFUSOR QUADRADO 62X62 CM COMPRIMENTO DO TUBO ATÉ 1,0 M REF.:TUBOLUZ - TL55 | und | 27 |  |  | 0 | 0 | 0 | 0 | 0% |  |  |  | 27
15.3.10 | SISTEMA DE ILUMINAÇÃO NATURAL TUBULAR COM ACABAMENTO EM DIFUSOR QUADRADO 62X62 CM COMPRIMENTO DO TUBO ATÉ 2,00 M REF.:TUBOLUZ - TL55 | und | 6 |  |  | 0 | 0 | 0 | 0 | 0% |  |  |  | 6
| TOTAIS | [5 empty] | 0 | 0
0
| VALOR TOTAL MATERIAL (CUSTO DE MERCADO) | [5 empty] | 0 | 0
| VALOR TOTAL MÃO DE OBRA (CUSTO DE MERCADO) | [6 empty] | 0
| VALOR TOTAL DO ORÇAMENTO | [6 empty] | 0
COMPOSIÇÃO DO BDI DIFERENCIADO - EQUIPAMENTOS
DESCRIÇÃO
| GARANTIA/SEGURO (S) |  | 0.82 | [10 empty] | 0.48
| RISCO (R) |  | 0.89 |  | Fórmula para determinação do BDI | [8 empty] | 0.85
| DESPESAS FINANCEIRAS (ACORDÃO 2.622/2013 TCU) (DF) |  | 1.11 |  | Conforme determinação do Acórdão 2.622/2013-TCU-Plenário) | [8 empty] | 1.13
| ADMINISTRAÇÃO CENTRAL (AC) |  | 4.49 | [10 empty] | 3.45
| LUCRO (L) |  | 6.22 | [10 empty] | 5.11
| TRIBUTOS (I) |  | 3.65 | [10 empty] | 3.65
| COFINS |  | 3 | [10 empty] | 3
| PIS |  | 0.65 | [10 empty] | 0.65
| CPRB (CONTRIBUIÇÃO PREVIDENCIÁRIA SOBRE A RECEITA BRUTA) |  | 0 | [10 empty] | 0
| ISS (REFERENTE A PREFEITURA DE BLUMENAU) |  | 0 | [10 empty] | 0
| BDI A SER APLICADO |  | 18.378 | [10 empty] | 15.598
| BDI APLICADO SOBRE O TOTAL DE MATERIAL - EQUIPAMENTOS | [5 empty] | 0
| BDI APLICADO SOBRE O TOTAL DE MÃO DE OBRA - EQUIPAMENTOS | [6 empty] | 0
| VALOR TOTAL DO BDI - OBRA | [6 empty] | 0
VALOR TOTAL DA PROPOSTA (OBRA + EQUIPAMENTOS)
| VALOR TOTAL MATERIAL (CUSTO DE MERCADO + BDI) | [5 empty] | 0
| VALOR TOTAL MÃO DE OBRA (CUSTO DE MERCADO + BDI) | [6 empty] | 0
| VALOR TOTAL DO ORÇAMENTO | [6 empty] | 0
| PROFISSIONAL RESPONSÁVEL PELO ORÇAMENTO: | jacson jeremias
| NÚMERO DE REGISTRO NO CREA OU CAU: | 125.007-9 | [5 empty] | Assinatura
NÚMERO DA ART OU RRT:
[7 empty] | área | 5805.53
[7 empty] | custo/m² | 0
Note on E197: [Comentário encadeado] Sua versão do Excel permite que você leia este comentário encadeado, no entanto, as edições serão removidas se o arquivo for aberto em uma versão mais recente do Excel. Saiba mais: https://go.microsoft.com/fwlink/?linkid=870924 Comentário: Incluir área do teto Responder: OK, INCLUIDO
Note on S197: [Comentário encadeado] Sua versão do Excel permite que você leia este comentário encadeado, no entanto, as edições serão removidas se o arquivo for aberto em uma versão mais recente do Excel. Saiba mais: https://go.microsoft.com/fwlink/?linkid=870924 Comentário: Incluir área do teto Responder: OK, INCLUIDO
Note on E198: [Comentário encadeado] Sua versão do Excel permite que você leia este comentário encadeado, no entanto, as edições serão removidas se o arquivo for aberto em uma versão mais recente do Excel. Saiba mais: https://go.microsoft.com/fwlink/?linkid=870924 Comentário: Não tem indicação da cor Nanquim na fachada, questinar Danielle Responder: Confirmado, não existe
Note on S198: [Comentário encadeado] Sua versão do Excel permite que você leia este comentário encadeado, no entanto, as edições serão removidas se o arquivo for aberto em uma versão mais recente do Excel. Saiba mais: https://go.microsoft.com/fwlink/?linkid=870924 Comentário: Não tem indicação da cor Nanquim na fachada, questinar Danielle Responder: Confirmado, não existe
Note on C230: [Comentário encadeado] Sua versão do Excel permite que você leia este comentário encadeado, no entanto, as edições serão removidas se o arquivo for aberto em uma versão mais recente do Excel. Saiba mais: https://go.microsoft.com/fwlink/?linkid=870924 Comentário: Confirmar altura de impermeabilização das paredes
Note on C242: [Comentário encadeado] Sua versão do Excel permite que você leia este comentário encadeado, no entanto, as edições serão removidas se o arquivo for aberto em uma versão mais recente do Excel. Saiba mais: https://go.microsoft.com/fwlink/?linkid=870924 Comentário: Não esta claro onde será usado

## Cronograma
CRONOGRAMA FÍSICO-FINANCEIRO
[7 empty] | PARCELA 01 |  |  |  | PARCELA 02 |  |  |  | PARCELA 03 |  |  |  | PARCELA 04 |  |  |  | PARCELA 05 |  |  |  | PARCELA 06 |  |  |  | PARCELA 07 |  |  |  | PARCELA 08 |  |  |  | PARCELA 09 |  |  |  | PARCELA 10 |  |  |  | PARCELA 11 |  |  |  | PARCELA 12 |  |  |  | PARCELA 13 |  |  |  | PARCELA 14 |  |  |  | PARCELA 15 |  |  |  | PARCELA 19 |  |  |  | PARCELA 20 |  |  |  | PARCELA 21 |  |  |  | PARCELA 22 |  |  |  | PARCELA 23 |  |  |  | PARCELA 24 |  |  | total percentual
[6 empty] | MATERIAL |  | MÃO DE OBRA |  | MATERIAL |  | MÃO DE OBRA |  | MATERIAL |  | MÃO DE OBRA |  | MATERIAL |  | MÃO DE OBRA |  | MATERIAL |  | MÃO DE OBRA |  | MATERIAL |  | MÃO DE OBRA |  | MATERIAL |  | MÃO DE OBRA |  | MATERIAL |  | MÃO DE OBRA |  | MATERIAL |  | MÃO DE OBRA |  | MATERIAL |  | MÃO DE OBRA |  | MATERIAL |  | MÃO DE OBRA |  | MATERIAL |  | MÃO DE OBRA |  | MATERIAL |  | MÃO DE OBRA |  | MATERIAL |  | MÃO DE OBRA |  | MATERIAL |  | MÃO DE OBRA |  | MATERIAL |  | MÃO DE OBRA |  | MATERIAL |  | MÃO DE OBRA |  | MATERIAL |  | MÃO DE OBRA |  | MATERIAL |  | MÃO DE OBRA |  | MATERIAL |  | MÃO DE OBRA |  | MATERIAL |  | MÃO DE OBRA
ÍTEM | DISCRIMINAÇÃO | MATER. TOTAL (R$) | M.D.O. TOTAL (R$) | TOTAL ÍTEM (R$) | % | (R$) | % | (R$) | % | (R$) | % | (R$) | % | (R$) | % | (R$) | % | (R$) | % | (R$) | % | (R$) | % | (R$) | % | (R$) | % | (R$) | % | (R$) | % | (R$) | % | (R$) | % | (R$) | % | (R$) | % | (R$) | % | (R$) | % | (R$) | % | (R$) | % | (R$) | % | (R$) | % | (R$) | % | (R$) | % | (R$) | % | (R$) | % | (R$) | % | (R$) | % | (R$) | % | (R$) | % | (R$) | % | (R$) | % | (R$) | % | (R$) | % | (R$) | % | (R$) | % | (R$) | % | (R$) | % | (R$) | % | (R$) | % | (R$) | %
OBRA
1 | SERVIÇOS INICIAIS E ADMINISTRAÇÃO | 0 | 0 | 0 | #DIV/0! | 0 | 6.75% | 0 | 6.75% | 0 | 6.75% | 0 | 6.75% | 0 | 6.65% | 0 | 6.65% | 0 | 6.65% | 0 | 6.65% | 0 | 6.65% | 0 | 6.65% | 0 | 6.65% | 0 | 6.65% | 0 | 6.65% | 0 | 6.65% | 0 | 6.65% | 0 | 6.65% | 0 | 6.65% | 0 | 6.65% | 0 | 6.65% | 0 | 6.65% | 0 | 6.65% | 0 | 6.65% | 0 | 6.65% | 0 | 6.65% | 0 | 6.65% | 0 | 6.65% | 0 | 6.65% | 0 | 6.65% | 0 | 6.7% | 0 | 6.7% | 0 | 0% | 0 | 0% | 0 | 0% | 0 | 0% | 0 | 0% | 0 | 0% | 0 | 0% | 0 | 0% | 0 | 0% | 0 | 0% | 0 | 0% | 0 | 0% | 100% | 100% | 1
2 | DEMOLIÇÕES, TERRAPLANAGEM E DRENAGENS | 0 | 0 | 0 | #DIV/0! | 0 | 20% | 0 | 20% | 0 | 20% | 0 | 20% | 0 | 20% | 0 | 20% | 0 | 20% | 0 | 20% | 0 | 20% | 0 | 20% | 0 |  | 0 | 0% | 0 |  | 0 | 0% | 0 |  | 0 | 0% | 0 |  | 0 | 0% | 0 |  | 0 | 0% | 0 |  | 0 | 0% | 0 |  | 0 | 0% | 0 |  | 0 | 0% | 0 |  | 0 | 0% | 0 |  | 0 | 0% | 0 | 0% | 0 | 0% | 0 | 0% | 0 | 0% | 0 | 0% | 0 | 0% | 0 | 0% | 0 | 0% | 0 | 0% | 0 | 0% | 0 | 0% | 0 | 0% | 100% | 100% | 2
3 | INFRA E SUPRA ESTRUTURA - (GERAL + CONTENÇÃO) | 0 | 0 | 0 | #DIV/0! | 0 |  | 0 | 0% | 0 | 10% | 0 | 10% | 0 | 10% | 0 | 10% | 0 | 10% | 0 | 10% | 0 | 10% | 0 | 10% | 0 | 10% | 0 | 10% | 0 | 10% | 0 | 10% | 0 | 10% | 0 | 10% | 0 | 10% | 0 | 10% | 0 | 10% | 0 | 10% | 0 | 10% | 0 | 10% | 0 |  | 0 | 0% | 0 |  | 0 | 0% | 0 |  | 0 | 0% | 0 |  | 0 | 0% | 0 | 0% | 0 | 0% | 0 | 0% | 0 | 0% | 0 | 0% | 0 | 0% | 0 | 0% | 0 | 0% | 0 | 0% | 0 | 0% | 0 | 0% | 0 | 0% | 100% | 100% | 3
4 | PAREDES, PAINEIS E ELEMENTOS DIVISÓRIOS | 0 | 0 | 0 | #DIV/0! | 0 |  | 0 | 0% | 0 |  | 0 | 0% | 0 |  | 0 | 0% | 0 | 10% | 0 | 10% | 0 | 10% | 0 | 10% | 0 | 10% | 0 | 10% | 0 | 10% | 0 | 10% | 0 | 10% | 0 | 10% | 0 | 10% | 0 | 10% | 0 |  | 0 | 0% | 0 | 10% | 0 | 10% | 0 | 10% | 0 | 10% | 0 | 10% | 0 | 10% | 0 | 10% | 0 | 10% | 0 |  | 0 | 0% | 0 | 0% | 0 | 0% | 0 | 0% | 0 | 0% | 0 | 0% | 0 | 0% | 0 | 0% | 0 | 0% | 0 | 0% | 0 | 0% | 0 | 0% | 0 | 0% | 100% | 100% | 4
5 | COBERTURAS E PROTEÇÕES | 0 | 0 | 0 | #DIV/0! | 0 |  | 0 | 0% | 0 |  | 0 | 0% | 0 |  | 0 | 0% | 0 |  | 0 | 0% | 0 |  | 0 | 0% | 0 |  | 0 | 0% | 0 |  | 0 | 0% | 0 |  | 0 | 0% | 0 | 20% | 0 | 20% | 0 | 20% | 0 | 20% | 0 | 20% | 0 | 20% | 0 | 20% | 0 | 20% | 0 | 20% | 0 | 20% | 0 |  | 0 | 0% | 0 |  | 0 | 0% | 0 | 0% | 0 | 0% | 0 | 0% | 0 | 0% | 0 | 0% | 0 | 0% | 0 | 0% | 0 | 0% | 0 | 0% | 0 | 0% | 0 | 0% | 0 | 0% | 100% | 100% | 5
6 | REVESTIMENTOS | 0 | 0 | 0 | #DIV/0! | 0 |  | 0 | 0% | 0 |  | 0 | 0% | 0 |  | 0 | 0% | 0 |  | 0 | 0% | 0 |  | 0 | 0% | 0 |  | 0 | 0% | 0 | 5% | 0 | 5% | 0 | 5% | 0 | 5% | 0 | 10% | 0 | 10% | 0 | 10% | 0 | 10% | 0 | 10% | 0 | 10% | 0 | 15% | 0 | 15% | 0 | 15% | 0 | 15% | 0 | 15% | 0 | 15% | 0 | 15% | 0 | 15% | 0 | 0% | 0 | 0% | 0 | 0% | 0 | 0% | 0 | 0% | 0 | 0% | 0 | 0% | 0 | 0% | 0 | 0% | 0 | 0% | 0 | 0% | 0 | 0% | 100% | 100% | 6
7 | PAVIMENTAÇÕES | 0 | 0 | 0 | #DIV/0! | 0 |  | 0 | 0% | 0 |  | 0 | 0% | 0 |  | 0 | 0% | 0 |  | 0 | 0% | 0 |  | 0 | 0% | 0 |  | 0 | 0% | 0 | 10% | 0 | 10% | 0 | 10% | 0 | 10% | 0 | 15% | 0 | 15% | 0 | 15% | 0 | 15% | 0 | 15% | 0 | 15% | 0 | 15% | 0 | 15% | 0 | 15% | 0 | 15% | 0 | 5% | 0 | 5% | 0 |  | 0 | 0% | 0 | 0% | 0 | 0% | 0 | 0% | 0 | 0% | 0 | 0% | 0 | 0% | 0 | 0% | 0 | 0% | 0 | 0% | 0 | 0% | 0 | 0% | 0 | 0% | 100% | 100% | 7
8 | INSTALAÇÕES ELÉTRICAS | 0 | 0 | 0 | #DIV/0! | 0 |  | 0 | 0% | 0 |  | 0 | 0% | 0 | 10% | 0 | 10% | 0 | 10% | 0 | 10% | 0 | 10% | 0 | 10% | 0 | 10% | 0 | 10% | 0 | 10% | 0 | 10% | 0 | 5% | 0 | 5% | 0 | 5% | 0 | 5% | 0 | 5% | 0 | 5% | 0 | 5% | 0 | 5% | 0 | 5% | 0 | 5% | 0 | 5% | 0 | 5% | 0 | 10% | 0 | 10% | 0 | 10% | 0 | 10% | 0 | 0% | 0 | 0% | 0 | 0% | 0 | 0% | 0 | 0% | 0 | 0% | 0 | 0% | 0 | 0% | 0 | 0% | 0 | 0% | 0 | 0% | 0 | 0% | 100% | 100% | 8
9 | INSTALAÇÕES HIDROSSANITÁRIAS | 0 | 0 | 0 | #DIV/0! | 0 |  | 0 | 0% | 0 |  | 0 | 0% | 0 |  | 0 | 0% | 0 | 10% | 0 | 10% | 0 | 10% | 0 | 10% | 0 | 10% | 0 | 10% | 0 | 10% | 0 | 10% | 0 | 10% | 0 | 10% | 0 | 10% | 0 | 10% | 0 | 5% | 0 | 5% | 0 | 5% | 0 | 5% | 0 | 5% | 0 | 5% | 0 | 10% | 0 | 10% | 0 | 15% | 0 | 15% | 0 |  | 0 | 0% | 0 | 0% | 0 | 0% | 0 | 0% | 0 | 0% | 0 | 0% | 0 | 0% | 0 | 0% | 0 | 0% | 0 | 0% | 0 | 0% | 0 | 0% | 0 | 0% | 100% | 100% | 9
10 | INSTALAÇÕES PREVENTIVAS DE INCÊNDIO | 0 | 0 | 0 | #DIV/0! | 0 |  | 0 | 0% | 0 |  | 0 | 0% | 0 |  | 0 | 0% | 0 |  | 0 | 0% | 0 |  | 0 | 0% | 0 |  | 0 | 0% | 0 | 20% | 0 | 20% | 0 | 20% | 0 | 20% | 0 | 20% | 0 | 20% | 0 | 20% | 0 | 20% | 0 |  | 0 | 0% | 0 |  | 0 | 0% | 0 |  | 0 | 0% | 0 |  | 0 | 0% | 0 | 20% | 0 | 20% | 0 | 0% | 0 | 0% | 0 | 0% | 0 | 0% | 0 | 0% | 0 | 0% | 0 | 0% | 0 | 0% | 0 | 0% | 0 | 0% | 0 | 0% | 0 | 0% | 100% | 100% | 10
11 | CLIMATIZAÇÃO E EXAUSTÃO | 0 | 0 | 0 | #DIV/0! | 0 |  | 0 | 0% | 0 |  | 0 | 0% | 0 |  | 0 | 0% | 0 |  | 0 | 0% | 0 |  | 0 | 0% | 0 |  | 0 | 0% | 0 |  | 0 | 0% | 0 | 20% | 0 | 20% | 0 | 20% | 0 | 20% | 0 | 20% | 0 | 20% | 0 | 20% | 0 | 20% | 0 | 20% | 0 | 20% | 0 |  | 0 | 0% | 0 |  | 0 | 0% | 0 |  | 0 | 0% | 0 | 0% | 0 | 0% | 0 | 0% | 0 | 0% | 0 | 0% | 0 | 0% | 0 | 0% | 0 | 0% | 0 | 0% | 0 | 0% | 0 | 0% | 0 | 0% | 100% | 100% | 11
12 | CABEAMENTO ESTRUTURADO (REDE. TELEFONIA, CFTV) E SOM | 0 | 0 | 0 | #DIV/0! | 0 |  | 0 | 0% | 0 |  | 0 | 0% | 0 |  | 0 | 0% | 0 |  | 0 | 0% | 0 |  | 0 | 0% | 0 |  | 0 | 0% | 0 |  | 0 | 0% | 0 |  | 0 | 0% | 0 |  | 0 | 0% | 0 |  | 0 | 0% | 0 | 25% | 0 | 25% | 0 | 25% | 0 | 25% | 0 | 25% | 0 | 25% | 0 | 25% | 0 | 25% | 0 |  | 0 | 0% | 0 | 0% | 0 | 0% | 0 | 0% | 0 | 0% | 0 | 0% | 0 | 0% | 0 | 0% | 0 | 0% | 0 | 0% | 0 | 0% | 0 | 0% | 0 | 0% | 100% | 100% | 12
13 | RESERVATÓRIO | 0 | 0 | 0 | #DIV/0! | 0 |  | 0 | 0% | 0 | 15% | 0 | 15% | 0 | 15% | 0 | 15% | 0 | 15% | 0 | 15% | 0 | 15% | 0 | 15% | 0 | 15% | 0 | 15% | 0 | 15% | 0 | 15% | 0 |  | 0 | 0% | 0 |  | 0 | 0% | 0 |  | 0 | 0% | 0 |  | 0 | 0% | 0 |  | 0 | 0% | 0 |  | 0 | 0% | 0 |  | 0 | 0% | 0 | 10% | 0 | 10% | 0 | 0% | 0 | 0% | 0 | 0% | 0 | 0% | 0 | 0% | 0 | 0% | 0 | 0% | 0 | 0% | 0 | 0% | 0 | 0% | 0 | 0% | 0 | 0% | 100% | 100% | 13
14 | COMPLEMENTAÇÃO DA OBRA | 0 | 0 | 0 | #DIV/0! | 0 |  | 0 | 0% | 0 |  | 0 | 0% | 0 |  | 0 | 0% | 0 |  | 0 | 0% | 0 |  | 0 | 0% | 0 |  | 0 | 0% | 0 |  | 0 | 0% | 0 |  | 0 | 0% | 0 |  | 0 | 0% | 0 |  | 0 | 0% | 0 |  | 0 | 0% | 0 |  | 0 | 0% | 0 |  | 0 | 0% | 0 | 50% | 0 | 50% | 0 | 50% | 0 | 50% | 0 | 0% | 0 | 0% | 0 | 0% | 0 | 0% | 0 | 0% | 0 | 0% | 0 | 0% | 0 | 0% | 0 | 0% | 0 | 0% | 0 | 0% | 0 | 0% | 100% | 100% | 14
| VALOR TOTAL DO ORÇAMENTO - OBRA | 0 | 0 | 0 | #DIV/0!
| VALOR TOTAL MATERIAL (Custo de mercado) |  |  |  |  | 0 | #DIV/0! |  |  | 0 | #DIV/0! |  |  | 0 | #DIV/0! |  |  | 0 | #DIV/0! |  |  | 0 | #DIV/0! |  |  | 0 | #DIV/0! |  |  | 0 | #DIV/0! |  |  | 0 | #DIV/0! |  |  | 0 | #DIV/0! |  |  | 0 | #DIV/0! |  |  | 0 | #DIV/0! |  |  | 0 | #DIV/0! |  |  | 0 | #DIV/0! |  |  | 0 | #DIV/0! |  |  | 0 | #DIV/0! |  |  | 0 | #DIV/0! |  |  | 0 | #DIV/0! |  |  | 0 | #DIV/0! |  |  | 0 | #DIV/0! |  |  | 0 | #DIV/0! |  |  | 0 | #DIV/0!
| VALOR TOTAL MÃO DE OBRA (Custo de mercado) | [6 empty] | 0 | #DIV/0! |  |  | 0 | #DIV/0! |  |  | 0 | #DIV/0! |  |  | 0 | #DIV/0! |  |  | 0 | #DIV/0! |  |  | 0 | #DIV/0! |  |  | 0 | #DIV/0! |  |  | 0 | #DIV/0! |  |  | 0 | #DIV/0! |  |  | 0 | #DIV/0! |  |  | 0 | #DIV/0! |  |  | 0 | #DIV/0! |  |  | 0 | #DIV/0! |  |  | 0 | #DIV/0! |  |  | 0 | #DIV/0! |  |  | 0 | #DIV/0! |  |  | 0 | #DIV/0! |  |  | 0 | #DIV/0! |  |  | 0 | #DIV/0! |  |  | 0 | #DIV/0! |  |  | 0 | #DIV/0!
| Valor Total de Material com BDI - Obra | 0 |  |  |  | 0 |  |  |  | 0 |  |  |  | 0 |  |  |  | 0 |  |  |  | 0 |  |  |  | 0 |  |  |  | 0 |  |  |  | 0 |  |  |  | 0 |  |  |  | 0 |  |  |  | 0 |  |  |  | 0 |  |  |  | 0 |  |  |  | 0 |  |  |  | 0 |  |  |  | 0 |  |  |  | 0 |  |  |  | 0 |  |  |  | 0 |  |  |  | 0 |  |  |  | 0
| Valor Total de Mão de Obra com BDI - Obra |  | 0 | 0 |  |  |  | 0 |  |  |  | 0 |  |  |  | 0 |  |  |  | 0 |  |  |  | 0 |  |  |  | 0 |  |  |  | 0 |  |  |  | 0 |  |  |  | 0 |  |  |  | 0 |  |  |  | 0 |  |  |  | 0 |  |  |  | 0 |  |  |  | 0 |  |  |  | 0 |  |  |  | 0 |  |  |  | 0 |  |  |  | 0 |  |  |  | 0 |  |  |  | 0 |  |  |  | 0
EQUIPAMENTO
15.1 | CLIMATIZAÇÃO E EXAUSTÃO | 0 | 0 | 0 | #DIV/0! | 0 |  | 0 | 0% | 0 |  | 0 | 0% | 0 |  | 0 | 0% | 0 | 0% | 0 | 0% | 0 | 0% | 0 | 0% | 0 | 10% | 0 | 0% | 0 | 10% | 0 | 0% | 0 | 10% | 0 | 0% | 0 | 10% | 0 | 0% | 0 | 10% | 0 | 0% | 0 | 10% | 0 | 0% | 0 | 10% | 0 | 0% | 0 | 10% | 0 | 0% | 0 | 10% | 0 | 0% | 0 | 10% | 0 | 0% | 0 | 0% | 0 | 0% | 0 | 0% | 0 | 0% | 0 | 0% | 0 | 0% | 0 | 0% | 0 | 0% | 0 | 0% | 0 | 0% | 0 | 0% | 0 | 0% | 100% | 0% | 16
15.2 | HIDROSSANITÁRIO | 0 | 0 | 0 | #DIV/0! | 0 |  | 0 | 0% | 0 |  | 0 | 0% | 0 |  | 0 | 0% | 0 | 0% | 0 | 0% | 0 | 0% | 0 | 0% | 0 | 10% | 0 | 0% | 0 | 10% | 0 | 0% | 0 | 10% | 0 | 0% | 0 | 10% | 0 | 0% | 0 | 10% | 0 | 0% | 0 | 10% | 0 | 0% | 0 | 10% | 0 | 0% | 0 | 10% | 0 | 0% | 0 | 10% | 0 | 0% | 0 | 10% | 0 | 0% | 0 | 0% | 0 | 0% | 0 | 0% | 0 | 0% | 0 | 0% | 0 | 0% | 0 | 0% | 0 | 0% | 0 | 0% | 0 | 0% | 0 | 0% | 0 | 0% | 100% | 0% | 17
15.3 | ELÉTRICA E CABEAMENTO ESTRUTURADO | 0 | 0 | 0 | #DIV/0! | 0 |  | 0 | 0% | 0 |  | 0 | 0% | 0 |  | 0 | 0% | 0 | 0% | 0 | 0% | 0 | 0% | 0 | 0% | 0 | 10% | 0 | 0% | 0 | 10% | 0 | 0% | 0 | 10% | 0 | 0% | 0 | 10% | 0 | 0% | 0 | 10% | 0 | 0% | 0 | 10% | 0 | 0% | 0 | 10% | 0 | 0% | 0 | 10% | 0 | 0% | 0 | 10% | 0 | 0% | 0 | 10% | 0 | 0% | 0 | 0% | 0 | 0% | 0 | 0% | 0 | 0% | 0 | 0% | 0 | 0% | 0 | 0% | 0 | 0% | 0 | 0% | 0 | 0% | 0 | 0% | 0 | 0% | 100% | 0% | 18
| VALOR TOTAL DO ORÇAMENTO - OBRA | 0 | 0 | 0 | #DIV/0!
| VALOR TOTAL MATERIAL (Custo de mercado) |  |  |  |  | 0 | #DIV/0! |  |  | 0 | #DIV/0! |  |  | 0 | #DIV/0! |  |  | 0 | #DIV/0! |  |  | 0 | #DIV/0! |  |  | 0 | #DIV/0! |  |  | 0 | #DIV/0! |  |  | 0 | #DIV/0! |  |  | 0 | #DIV/0! |  |  | 0 | #DIV/0! |  |  | 0 | #DIV/0! |  |  | 0 | #DIV/0! |  |  | 0 | #DIV/0! |  |  | 0 | #DIV/0! |  |  | 0 | #DIV/0! |  |  | 0 | #DIV/0! |  |  | 0 | #DIV/0! |  |  | 0 | #DIV/0! |  |  | 0 | #DIV/0! |  |  | 0 | #DIV/0! |  |  | 0 | #DIV/0!
| VALOR TOTAL MÃO DE OBRA (Custo de mercado) | [6 empty] | 0 | #DIV/0! |  |  | 0 | #DIV/0! |  |  | 0 | #DIV/0! |  |  | 0 | #DIV/0! |  |  | 0 | #DIV/0! |  |  | 0 | #DIV/0! |  |  | 0 | #DIV/0! |  |  | 0 | #DIV/0! |  |  | 0 | #DIV/0! |  |  | 0 | #DIV/0! |  |  | 0 | #DIV/0! |  |  | 0 | #DIV/0! |  |  | 0 | #DIV/0! |  |  | 0 | #DIV/0! |  |  | 0 | #DIV/0! |  |  | 0 | #DIV/0! |  |  | 0 | #DIV/0! |  |  | 0 | #DIV/0! |  |  | 0 | #DIV/0! |  |  | 0 | #DIV/0! |  |  | 0 | #DIV/0!
| Valor Total de Material com BDI - Equipamento | 0 |  |  |  | 0 |  |  |  | 0 |  |  |  | 0 |  |  |  | 0 |  |  |  | 0 |  |  |  | 0 |  |  |  | 0 |  |  |  | 0 |  |  |  | 0 |  |  |  | 0 |  |  |  | 0 |  |  |  | 0 |  |  |  | 0 |  |  |  | 0 |  |  |  | 0 |  |  |  | 0 |  |  |  | 0 |  |  |  | 0 |  |  |  | 0 |  |  |  | 0 |  |  |  | 0
| Valor Total de Mão de Obra com BDI - Equipamento |  | 0 | 0 |  |  |  | 0 |  |  |  | 0 |  |  |  | 0 |  |  |  | 0 |  |  |  | 0 |  |  |  | 0 |  |  |  | 0 |  |  |  | 0 |  |  |  | 0 |  |  |  | 0 |  |  |  | 0 |  |  |  | 0 |  |  |  | 0 |  |  |  | 0 |  |  |  | 0 |  |  |  | 0 |  |  |  | 0 |  |  |  | 0 |  |  |  | 0 |  |  |  | 0 |  |  |  | 0
| Valor total da parcela/percentual da parcela | [6 empty] | 0 | #DIV/0! |  |  | 0 | #DIV/0! |  |  | 0 | #DIV/0! |  |  | 0 | #DIV/0! |  |  | 0 | #DIV/0! |  |  | 0 | #DIV/0! |  |  | 0 | #DIV/0! |  |  | 0 | #DIV/0! |  |  | 0 | #DIV/0! |  |  | 0 | #DIV/0! |  |  | 0 | #DIV/0! |  |  | 0 | #DIV/0! |  |  | 0 | #DIV/0! |  |  | 0 | #DIV/0! |  |  | 0 | #DIV/0! |  |  | 0 | #DIV/0! |  |  | 0 | #DIV/0! |  |  | 0 | #DIV/0! |  |  | 0 | #DIV/0! |  |  | 0 | #DIV/0! |  |  | 0 | #DIV/0! |  | #DIV/0!
| Valor total acumulado/percentual acumulado |  |  | 0 |  |  |  | 0 | #DIV/0! |  |  | 0 | #DIV/0! |  |  | 0 | #DIV/0! |  |  | 0 | #DIV/0! |  |  | 0 | #DIV/0! |  |  | 0 | #DIV/0! |  |  | 0 | #DIV/0! |  |  | 0 | #DIV/0! |  |  | 0 | #DIV/0! |  |  | 0 | #DIV/0! |  |  | 0 | #DIV/0! |  |  | 0 | #DIV/0! |  |  | 0 | #DIV/0! |  |  | 0 | #DIV/0! |  |  | 0 | #DIV/0! |  |  | #REF! | #DIV/0! |  |  | #REF! | #DIV/0! |  |  | #REF! | #DIV/0! |  |  | #REF! | #DIV/0! |  |  | #REF! | #DIV/0! |  |  | #REF! | #DIV/0!
| Profissional responsável pelo orçamento: | Jacson Jeremias
| Número de Registro no CREA ou CAU: | 125.007-9
Número da ART ou RRT:
Assinatura
OBSERVAÇÕES:
1 - As informações mínimas que deverão constar no Cronograma Físico Financeiro são: - Valor e percentual
de material e mão de obra referente a cada parcela, valor total da parcela, valor de material por parcela,
valor de mão de obra por parcela, percentual referente a cada parcela em relação ao custo da Obra.
2 - O Cronograma acima deverá ser apresentado utilizando papel timbrado da empresa;
3 - Os itens elencados acima são referentes a obra ora em licitação, e servirão de referências para cotação.

## BDI SEM DESONERAÇÃO (hidden)
SESC
BDI
TAXA DE BDI CONFORME ACORDÃO 2.622/2013-TCU-Plenário e IN02/2020 - SIE
BDI PARA OBRAS E EDIFICAÇÕES SEM DESONERAÇÃO
Grupo | Componentes |  | 1º Quartil |  | 3º Quartil |  | Incidências
Despesas Indiretas
A | ADMINISTRAÇÃO CENTRAL (AC) |  | 3% |  | 5.5% |  | 5.5%
| SEGUROS + GARANTIAS |  | 0.8% |  | 1% |  | 1%
| Riscos (R) |  | 0.97% |  | 1.27% |  | 1.27%
| DESPESAS FINANCEIRAS (DF) |  | 0.59% |  | 1.39% |  | 1.39%
Subtotal A | [6 empty] | 9.16%
Tributos
B | COFINS |  | 3% |  | 3% |  | 3%
| PIS |  | 0.65% |  | 0.65% |  | 0.65%
| ISS |  | 1% |  | 5% |  | 5%
| CPRB** |  | 3.5% |  | 3.5% |  | 0%
Subtotal B | [6 empty] | 8.65%
Bonificação
C | LUCRO (L) |  | 6.16% |  | 8.96% |  | 8.96%
Subtotal C | [6 empty] | 8.96%
TOTAL |  |  | 11.88% | 107.8% | 19.06% | 107.8% | 30.33% | 107.8%
ISS - Município de Blumenau 5,0% - Fonte: Lei Complementar nº 1147/2017 Incidência do ISS somente sobre o valor da MO conforme Lei Complementar Federal 116/2023, Art. 7º, Inciso 2º Percentual referente ao valor da MO =30 %, logo 5,0% x 30% = 1,50 % | [8 empty] | Código Tributário de Blumenau - SC
Obs:(**) % de CPRB (Contribuição Previdenciária sobre a Receita Bruta), instituída pela Lei 12.844/2013 e alterações promovida pela Lei 13.161/15, aplicável às empresas sujeitas à desoneração da folha de pagamento
Obs:(***) Empresas sugeitas ao regime de tributação de incidência não cumulativa de PIS e COFINS devem apresentar demonstrativo de apuração de contribuições sociais comprovando que os percentuais dos referidos tributos adotados na taxa de BDI correspondem à média dos percentuais efetivos recolhidos.
Obs:(***) Empresas licitantes optantes pelo Simples Nacional devem apresentar os percentuais de ISS, PIS e COFINS discriminados na composição do BDI que sejam compatíveis com as alíquotas a que a empresa está obrigada a recolher, bem como que a composição de encargos sociais não inclua os gastos relativos ás contribuições que essas empresas estão dispensadas de recolhimento (SESI, SENAI, SEBRAE, etc.)
Despesas Financeiras conforme acórdão 2.369/2011-Plenário, taxa Selic 2%
Percentuais conforme IN SIE - Nº 0002/2020
Fórmula para o cálculo do BDI segundo o Acórdão 2.369/2011-TCU-Plenário
BDI DIFERENCIADO - PARA FORNECIMENTO DE MATERIAIS E EQUIPAMENTOS SEM DESONERAÇÃO
Grupo | Componentes |  | 1º Quartil |  | 3º Quartil |  | Incidências
Despesas Indiretas
A | ADMINISTRAÇÃO CENTRAL (AC) |  | 1.5% |  | 4.49% |  | 4.49%
| SEGUROS + GARANTIAS |  | 0.3% |  | 0.82% |  | 0.82%
| Riscos (R) |  | 0.56% |  | 0.89% |  | 0.89%
| DESPESAS FINANCEIRAS (DF) |  | 0.85% |  | 1.11% |  | 1.11%
Subtotal A | [6 empty] | 7.31%
Tributos
B | COFINS |  | 3% |  | 3% |  | 3%
| PIS |  | 0.65% |  | 0.65% |  | 0.65%
| ISS |  | 0% |  | 0% |  | 0%
| CPRB** |  | 3.5% |  | 3.5% |  | 0%
Subtotal B | [6 empty] | 3.65%
Bonificação
C | LUCRO (L) |  | 3.5% |  | 6.22% |  | 6.22%
Subtotal C | [6 empty] | 6.22%
TOTAL |  |  | 6.843% | 107.8% | 14.06% | 107.8% | 18.38% | 107.8%
Obs:(**) % de CPRB (Contribuição Previdenciária sobre a Receita Bruta), instituída pela Lei 12.844/2013, aplicável às empresas sujeitas à desoneração da folha de pagamento
BDI utilizado quando não for possível o parcelamento do objeto e de mero fornecimento
Despesas Financeiras conforme acórdão 2.369/2011-Plenário, taxa Selic 2% - Fórmula em anexo
Percentuais de incidência conforme IN SIE - Nº 0002/2020
Fórmula para o cálculo do BDI segundo o Acórdão 2.369/2011-TCU-Plenário
BDI DIFERENCIADO - SERVIÇOS ESPECIALIZADOS - TERCEIRIZAÇÃO SEM DESONERAÇÃO
Grupo | Componentes |  | 1º Quartil |  | 3º Quartil |  | Incidências
Despesas Indiretas
A | ADMINISTRAÇÃO CENTRAL (AC) |  | 1.5% |  | 4.49% |  | 3.45%
| SEGUROS + GARANTIAS |  | 0.3% |  | 0.82% |  | 0.48%
| Riscos (R) |  | 0.56% |  | 0.89% |  | 0.85%
| DESPESAS FINANCEIRAS (DF) |  | 0.85% |  | 1.11% |  | 1.092%
Subtotal A | [6 empty] | 5.872%
Tributos
B | COFINS |  | 3% |  | 3% |  | 3%
| PIS |  | 0.65% |  | 0.65% |  | 0.65%
| ISS |  | 1% |  | 5% |  | 1.5%
| CPRB** |  | 4.5% |  | 4.5% |  | 0%
Subtotal B | [6 empty] | 5.15%
Bonificação
C | LUCRO (L) |  | 3.5% |  | 6.22% |  | 5.11%
Subtotal C | [6 empty] | 5.11%
TOTAL |  |  | 6.843% | 107.8% | 14.06% | 107.8% | 17.38% | 107.8%
ISS - Município de Florianópolis e São José 1,50% ( 3,0 % sobre mão de obra, considerada como 50% do Preço de Venda - Fonte: Decreto Municipal nº 2.154/2003 - Lei Complementar nº 126/2003)
Obs:(**) % de CPRB (Contribuição Previdenciária sobre a Receita Bruta), instituída pela Lei 12.844/2013 e alterações promovida pela Lei 13.161/15, aplicável às empresas sujeitas à desoneração da folha de pagamento
Obs:(***) Empresas sugeitas ao regime de tributação de incidência não cumulativa de PIS e COFINS devem apresentar demonstrativo de apuração de contribuições sociais comprovando que os percentuais dos referidos tributos adotados na taxa de BDI correspondem à média dos percentuais efetivos recolhidos.
Obs:(***) Empresas licitantes optantes pelo Simples Nacional devem apresentar os percentuais de ISS, PIS e COFINS discriminados na composição do BDI que sejam compatíveis com as alíquotas a que a empresa está obrigada a recolher, bem como que a composição de encargos sociais não inclua os gastos relativos ás contribuições que essas empresas estão dispensadas de recolhimento (SESI, SENAI, SEBRAE, etc.)
Despesas Financeiras conforme acórdão 2.369/2011-Plenário, taxa Selic 2%
Percentuais conforme IN SIE - Nº 0002/2020
Fórmula para o cálculo do BDI segundo o Acórdão 2.369/2011-TCU-Plenário
_________________________________
Eng. Civil Jacson Jeremias
CREA/SC 125.007-9
_________________________________
Eng. Civil Dilnei de Freitas Jacinto
CREA/SC 122.825-5
_________________________________
Eng. Civil Jacson Jeremias
CREA/SC 125.007-9
_________________________________
Eng. Civil Dilnei de Freitas Jacinto
CREA/SC 122.825-5
_________________________________
Eng. Civil Jacson Jeremias
CREA/SC 125.007-9
_________________________________
Eng. Civil Dilnei de Freitas Jacinto
CREA/SC 122.825-5

## DESP. FINANCEIRAS (hidden)
DESPESAS FINANCEIRAS
Data | 2025-02-28
Taxa selic | 13.25
Dias Uteis(DU) | 22
Despesas Financeiras (DF) | 1.092%
fonte: https://www.bcb.gov.br/controleinflacao/historicotaxasjuros
_________________________________
Eng. Civil Jacson Jeremias
CREA/SC 125.007-9
_________________________________
Eng. Civil Dilnei de Freitas Jacinto
CREA/SC 122.825-5