## Orçamentária
OBSERVAÇÕES:
1 - As informações mínimas que deverão constar da planilha são: Númeração do Item, Discriminação,
Unidade, Quantidade, Custo Unitário do material, Custo Unitário de Mão de Obra, Custo total do
Material por item, Custo total de Mão de Obra por Item, Subtotais de Material, subtotais de Mão de
Obra, Total Geral de Material, Total Geral de Mão de Obra e Total Geral do Orçamento.
2 - A Planilha orçamentária abaixo deverá ser apresentada utilizando papel timbrado da empresa;
3 - Os Valores constantes na planilha deverão ser o valores de mercado, sem a aplicação do BDI;
4 - O BDI deverá estar destacado ao final da tabela, com o preenchimento dos campos específicos,
conforme abaixo. A composição do BDI aplicado deverá ser detalhada.
5 - Os itens elencados abaixo são referentes a obra ora em licitação, e servirão de referências
para cotação. Alterações nos itens e quantidades, somente poderão ocorrer com autorização da
Comissão Permanente de Licitação.
PLANILHA ORÇAMENTÁRIA
OBRA: | Construção da nova Academia do Sesc Laguna
Área total: 1.182,59m²
ORÇAMENTO DISCRIMINADO GLOBAL - MATERIAL E MÃO DE OBRA
CUSTO DE MERCADO
| DISCRIMINAÇÃO | UNID. | QTDE. | MATER. UNIT. (R$) | M.D.O. UNIT. (R$) | TOTAL UNIT. (R$) | MATER. TOTAL (R$) | M.D.O. TOTAL (R$) | TOTAL ÍTEM (R$)
| SERVIÇOS | [8 empty] | OBSERVAÇÕES
1.0 | CANTEIRO DE OBRAS: MONTAGEM E DESMONTAGEM
1.1 | PLACA DE OBRA EM LONA COM IMPRESSÃO DIGITAL 0,90 X 1,20M, INCLUSIVE ESTRUTURA EM METALON 20 X 20CM E ESCORAMENTO, INSTALADA | un | 3 | 0 | 0 | 0 | 0 | 0 | 0 | As placas serão executadas em adesivo com impressão digital colado sobre chapa de pvc de 3mm, com dimensões de 1,00m de altura x 1,20m de largura cada placa.
1.2 | TAPUME COM COMPENSADO DE MADEIRA. | m² | 44 | 0 | 0 | 0 | 0 | 0 | 0 | Fechamento do canteiro de obras com tapume na fachada principal, comprimento linear 20m x altura do tapume 2,20m = 44,00 . Total = 44,00m².
1.3 | SANITÁRIO QUÍMICO | mês | 12 | 0 | 0 | 0 | 0 | 0 | 0 | Limpeza semanal com produto sanitizante e higienização com cloro, 300ml de papel por semana.
1.4 | LOCAÇÃO DE ANDAIME METÁLICO TIPO FACHADEIRO, LARGURA DE 1,20 M X ALTURA DE 2,0 M POR PAINEL, INCLUINDO DIAGONAIS EM X, BARRAS DE LIGACAO, SAPATAS E DEMAIS ITENS NECESSÁRIOS A MONTAGEM (NAO INCLUI INSTALAÇÃO) | m² x mês | 1512 | 0 | 0 | 0 | 0 | 0 | 0 | Considerar 21 andaimes nar edificação a ser restaurada por 6 meses de obra: andaime de 2m² x 6 un (h) = 12 m² x 21un (quantidade de torres) = 252m²x 6 meses = 1.512,00 m²
1.5 | SERVENTE PARA LIMPEZA EM OBRAS - LIMPEZA CONSTANTE DA OBRA (SERVIÇOS GERAIS) | servente/mês | 12 | 0 | 0 | 0 | 0 | 0 | 0 | Remoção periódica de quaisquer detritos (entulhos de obra) que venham se acumular no recinto do canteiro,
| TOTAIS | [5 empty] | 0 | 0
0
2.0 | ADMINISTRAÇÃO LOCAL
2.1 | MESTRE DE OBRAS COM ENCARGOS COMPLEMENTARES | mês | 12 | 0 | 0 | 0 | 0 | 0 | 0
2.2 | ARQUITETO PLENO COM ENCARGOS COMPLEMENTARES | mês | 12 | 0 | 0 | 0 | 0 | 0 | 0
| TOTAIS | [5 empty] | 0 | 0
0
3.0 | PROTEÇÕES
3.1 | LONA DE PROTEÇÃO EM PLASTICO PRETO IGNIFÍCO | m² | 128 | 0 | 0 | 0 | 0 | 0 | 0 | Proteção da cobertura quando descoberta - 100%, Área 129,00m²
3.2 | MANTA DE POLIETILENO EXPANDIDO, COM 1 FACE METALIZADA PARA SUBCOBERTURA, E =*5* MM | m² | 78 | 0 | 0 | 0 | 0 | 0 | 0 | Referente a proteção de todo o assoalho de madeira do térreo e segundo pavimento e escada de madeira da edificação a ser restaurada.
| TOTAIS | [5 empty] | 0 | 0
0
4.0 | DEMOLIÇÕES/REMOÇÕES: COM OU SEM REAPROVEITAMENTO
4.1 | DEMOLIÇÃO DE REVESTIMENTO CERÂMICO, DE FORMA MANUAL, SEM REAPROVEITAMENTO. | m² | 126.8 | 0 | 0 | 0 | 0 | 0 | 0 | Referente aos azulejos da edificação e ser restaurada e anexo a ser demolido: banheiros, cozinha, empena da escada e o depósito sob a escada, e pisos cerâmicos dos banheiros, cozinha e depósito sob a escada = 80,00m² + Academia existente: sanitários de serviço e vestiários = 46,80m². (126,80 x 0,01= 1,26m³. (considerando 30% de fator de empolamento) = 1.65m³.
4.2 | DEMOLIÇÃO DE ARGAMASSAS, DE FORMA MANUAL, SEM REAPROVEITAMENTO. | m² | 467.44 | 0 | 0 | 0 | 0 | 0 | 0 | Referente a substituição total de reboco interno e externo = 467,44m² (467,44 x 0,02 esp. = 9,35m³. (considerando 25% de fator de empolamento) = 11,68m³.
4.3 | DEMOLIÇÃO DE ALVENARIA DE TIJOLO MACIÇO, DE FORMA MANUAL, SEM REAPROVEITAMENTO. | m³ | 33.8 | 0 | 0 | 0 | 0 | 0 | 0 | Referente a edificação a ser restaurada, parede divisória do box do banheiro no segundo pavimento, paredes a serem retiradas no térreo para formação de novo ambiente integrado, retirada das paredes do fosso de ventilação e aberturas de vãos nas paredes externas da divisa da academia (térreo e segundo pavimento) e retirada do muro da fachada principal = 23,84m³ + muro na lateral leste (divisa dos terrenos) = 2,16m³. Total =26,00m³. (considerando 30% de fator de empolamento) = 33,80m³.
4.4 | DEMOLIÇÃO DE ALVENARIA DE BLOCO FURADO, DE FORMA MANUAL, SEM REAPROVEITAMENTO. | m³ | 114.59 | 0 | 0 | 0 | 0 | 0 | 0 | Referente ao anexo a ser demolido, térreo e segundo pavimento = 28,00m³+ muro lateral oeste= 8,25m³ + volume da churrasqueira da academia atual, banheiros de serviço e depósito, vestiários, sala de avaliação física, CPD, parede da divisa de terreno lado leste, parede lado oeste e fachada principal lado sul = 51,90m³. Total = 88,15m³. (considerando 30% de fator de empolamento) = 114,59m³.
4.5 | DEMOLIÇÃO DE ARGAMASSAS, DE FORMA MANUAL, SEM REAPROVEITAMENTO. | m² | 462.77 | 0 | 0 | 0 | 0 | 0 | 0 | Referente as paredes internas e externas da edificação a ser restaurada.
4.6 | DEMOLIÇÃO DE LAJES, DE FORMA MECANIZADA COM MARTELETE, SEM REAPROVEITAMENTO | m³ | 65.83 | 0 | 0 | 0 | 0 | 0 | 0 | Retefrente as áreas externas (ruínas e calçadas), anexo a ser demolido e áreas internas da edificação a ser restaurada (ambiente no térreo abaixo do sanitário, fosso de ventilação, depósito sob a escada e sanitário do térreo) = 8,80m³ + calçada da churrasqueira, sanitários de serviço, área de musculação, vestiários e calçada de acesso da academia existente = 41,84m³ = Total = 50,64m³. (considerando 30% de fator de empolamento) = 65,83m³.
4.7 | DEMOLIÇÃO DE PILARES E VIGAS EM CONCRETO ARMADO, DE FORMA MECANIZADA COM MARTELETE, SEM REAPROVEITAMENTO. | m³ | 101.85 | 0 | 0 | 0 | 0 | 0 | 0 | Referente a escada externa, laje, vigas e pilares do anexo = 12,25m³ + laje, pilares e vigas da churrasqueira, dos sanitários de serviço, depósito, vestiários, CPD, sala de avaliação física e área de musculação da academia existente = 66,10m³. Total = 78,35m³ (considerando 30% de fator de empolamento) = 101,85m³.
4.8 | REMOÇÃO DE TRAMA METÁLICA PARA COBERTURA, DE FORMA MANUAL, SEM REAPROVEITAMENTO. | m² | 117.22 | 0 | 0 | 0 | 0 | 0 | 0 | Referente a cobertura da churrasqueira em estrutura metalica e vidro, circulação lado oeste e sala de ginástica da academia existente.
4.9 | REMOÇÃO DE TRAMA DE MADEIRA PARA COBERTURA, DE FORMA MANUAL, SEM REAPROVEITAMENTO. | m² | 251.65 | 0 | 0 | 0 | 0 | 0 | 0 | Referente a estrutura do telhado em madeir da academia existente.
4.10 | REMOÇÃO DE ESTRUTURA METÁLICA CHUMBADA EM CONCRETO (ALAMBRADO, GUARDA-CORPO) | m² | 67 | 0 | 0 | 0 | 0 | 0 | 0 | Referente a estrutura metáilica da sala de ginástica da academia existente.
4.11 | REMOÇÃO DE JANELAS, DE FORMA MANUAL, SEM REAPROVEITAMENTO | m² | 110.69 | 0 | 0 | 0 | 0 | 0 | 0 | Referente as esquadrias de aluminio e vidro da academia existente.
4.12 | RETIRADA DE VIDROS | m² | 8.4 | 0 | 0 | 0 | 0 | 0 | 0 | Referente a cobertura da churrasqueira em estrutura metalica e vidro, da academia existente.
4.13 | REMOÇÃO DE PORTAS, DE FORMA MANUAL, SEM REAPROVEITAMENTO. | m² | 22.37 | 0 | 0 | 0 | 0 | 0 | 0 | Referente as portas do anexo a ser demolidoe da edificação a ser restaurada: 03 portas do segundo pavimento e 02 portas no téreo da parede dos fundos e 01 porta no fosso da edificação a ser restaurada. Portas da academia existente: 07 porta. Total = 12 portas.
4.14 | REMOÇÃO DE JANELAS, DE FORMA MANUAL, SEM REAPROVEITAMENTO. AF_12/2017 | m² | 13.57 | 0 | 0 | 0 | 0 | 0 | 0 | Referente as esquadrias do anexo e a 06 esquadrias do segundo pavimento da parede dos fundos da edificação a ser restaurada.
4.15 | REMOÇÃO DE LOUÇAS, DE FORMA MANUAL, SEM REAPROVEITAMENTO | un | 22 | 0 | 0 | 0 | 0 | 0 | 0 | Referente aos sanitários do anexo e casa à ser restaurada: 04 vasos sanitários, 5 pias e 1 banheira. Academia existente: 06 vasos sanitários, 06 pias.
4.16 | REMOÇÃO DE ACESSÓRIOS, DE FORMA MANUAL, SEM REAPROVEITAMENTO | un | 30 | 0 | 0 | 0 | 0 | 0 | 0 | Referente aos sanitários do anexo e edificação à ser restaurada.
4.17 | REMOÇÃO DE INTERRUPTORES/TOMADAS ELÉTRICAS, DE FORMA MANUAL, SEM REAPROVEITAMENTO | un | 107 | 0 | 0 | 0 | 0 | 0 | 0 | Referente a tomadas, interruptores e bocais
4.18 | REMOÇÃO DE CABOS ELÉTRICOS, DE FORMA MANUAL, SEM REAPROVEITAMENTO. | m | 1080 | 0 | 0 | 0 | 0 | 0 | 0 | Referente a fiação do anexo e da edificação à ser restaurada
4.19 | REMOÇÃO DE TUBULAÇÕES (TUBOS E CONEXÕES) DE ÁGUA FRIA, DE FORMA MANUAL, SEM REAPROVEITAMENTO | m | 109 | 0 | 0 | 0 | 0 | 0 | 0 | Referentes aos sanitários do anexo e edificação à ser restaurada
4.20 | REMOÇÃO DE PISO EM ASSOALHO DE MADEIRA | m² | 40 | 0 | 0 | 0 | 0 | 0 | 0 | Referente a todo térreo da edificação a ser restaurada.
4.21 | RETIRADA TELHAS DE BARRO | m² | 128 | 0 | 0 | 0 | 0 | 0 | 0 | Referente a 100% das telhas cerâmicas tipo capa/canal do anexo e edificação a ser restaurada
4.22 | REMOÇÃO DE TELHAS, DE FIBROCIMENTO, METÁLICA E CERÂMICA, DE FORMA MANUAL, SEM REAPROVEITAMENTO. | m² | 351.8 | 0 | 0 | 0 | 0 | 0 | 0 | Referente a 100% das telhas de fibrocimento da academia existente.
4.23 | RETIRADA FORRO MADEIRA | m² | 7 | 0 | 0 | 0 | 0 | 0 | 0 | Referente a 100% dos forros de madeira tipo paulistinha e forro de pvc
4.24 | RETIRADA DE CAIXA D'AGUA DE FIBROCIMENTO (MO) | un | 3 | 0 | 0 | 0 | 0 | 0 | 0 | Referente a uma caixa d'água da edificação a ser restraurada e duas caixas d'água da academia existente.
4.25 | RETIRADA DE CALHA | m | 125 | 0 | 0 | 0 | 0 | 0 | 0 | Referente a calhas, rufos e tubos de queda
4.26 | RETIRADA REVESTIMENTO EM MADEIRA | m² | 14 | 0 | 0 | 0 | 0 | 0 | 0 | Referente a platibanda em madeira da fachada principal da academia existente.
4.27 | RETIRADA SPLIT HI-WALL ATÉ 30.000 BTUS. | un | 4 | 0 | 0 | 0 | 0 | 0 | 0 | Referente as máquinas de ar condicionado da academia existente (04 máquinas de 30.000 Btus). Inclusive tubulação de cobre e fiação elétrica.
4.28 | RETIRADA SPLIT PISO TETO 60.000 BTUS | un | 1 | 0 | 0 | 0 | 0 | 0 | 0 | Referente a máquina de ar condicionado da academia existente (01 máquina de 60.000 Btus). Inclusive tubulação de cobre e fiação elétrica.
4.29 | COLETA E CARGA MANUAL DE ENTULHO | m³ | 178.84 | 0 | 0 | 0 | 0 | 0 | 0 | Referente a mavimentação do entulho gerado com as demolições dentro do canteiro de obras
4.30 | REMOCAO E BOTA-FORA DE ENTULHO EM CAMINHAO 8M³ PERCURSO 40kKM | m³ | 279.83 | 0 | 0 | 0 | 0 | 0 | 0 | Referente ao entulho gerado com as demolições
4.31 | RETIRADA FORRO DE GESSO | m² | 68.3 | 0 | 0 | 0 | 0 | 0 | 0 | Referente ao forro de gesso da sala de ginástica da academia existente.
4.32 | RETIRADA QUADRO DE FORCA | un | 1 | 0 | 0 | 0 | 0 | 0 | 0 | Referente a retirada do Quadro de Medição da prumada lateral esquerda da academia existente.
| TOTAIS | [5 empty] | 0 | 0
0
5.0 | ESCAVAÇÕES E REATERROS
5.1 | ESCAVAÇÃO MECÂNICA ATE ALTURA 09,0M COM PA CARREGADEIRA | m³ | 130.68 | 0 | 0 | 0 | 0 | 0 | 0 | Referente ao rebaixamento do terreno para a confecção das vigas de baldrame do volume contemporâneo (522,75m² x 0,20) =104,55m³ (considerando 25% de fator de empolamento) = 130,68m³.
5.2 | ESCAVAÇÃO MECÂNICA SOLO 1ª CATEGORIA, COM PA CARREGADEIRA (15 cm) | m³ | 3.44 | 0 | 0 | 0 | 0 | 0 | 0 | Rebaixamento da via para execução do recuo de veículos na fachada principal (31,00 m² x 0,15) = 2,75m³ (considerando 25% de fator de empolamento) = 3,44m³.
5.3 | LIMPEZA MECANIZADA DE CAMADA VEGETAL, VEGETAÇÃO E PEQUENAS ÁRVORES (DIÂMETRO DE TRONCO MENOR QUE 0,20 M), | m³ | 4 | 0 | 0 | 0 | 0 | 0 | 0 | Limpeza da área frontal do terreno (fachada principal) e rebaixamento de solo para implantação de subleito e posterior colocação de piso drenante (80,00m²x 0,05) = 4,00m³
5.4 | ESCAVAÇÃO MANUAL PARA BLOCO DE COROAMENTO OU SAPATA (SEM ESCAVAÇÃO PARA COLOCAÇÃO DE FÔRMAS). | m³ | 108.32 | 0 | 0 | 0 | 0 | 0 | 0 | Referente as escavações manuais para as sapatas do volume contemporâneo = 86,66m³ (considerando 25% de fator de empolamento) = 108,32m³.
5.5 | REATERRO COM PEDRA BRITADA No. 1 COMPACTADA MEIO MECÂNICO | m³ | 35.55 | 0 | 0 | 0 | 0 | 0 | 0 | Referente ao reaterro com colchão de brita entre os quadros dos baldrames do volume contemporâneo. 23,7 X 1,5 = 35,55
| TOTAIS | [5 empty] | 0 | 0
0
6.0 | COBERTURA
6.1 | RESTAURAÇÃO DE ESTRUTURA DE TELHADO E COBERTURA CERÂMICA
6.1.1 | ESTRUTURA MADEIRA PARA TELHADO 4 ÁGUAS PARA TELHA MARSELHA | m² | 40 | 0 | 0 | 0 | 0 | 0 | 0 | Referente as ripas 4x2cm, caibros 6x12cm e frechal 8x16cm. Considerar 50% de substituição de peças. Área do telhado de 80,00m². (Alteração das águas do telhado da edificação a ser restaurada de 6 águas para cinco águas, conforme o projeto).
6.1.2 | TELHAMENTO COM TELHA CERÂMICA DE ENCAIXE, TIPO FRANCESA, COM MAIS DE 4TELHAMENTO COM TELHA CERÂMICA DE ENCAIXE, TIPO FRANCESA, COM MAIS DE 2 ÁGUAS, INCLUSO TRANSPORTE VERTICAL. | m² | 80 | 0 | 0 | 0 | 0 | 0 | 0 | Considerar a área do telhado da edificação a ser restaurada = 80,00m²
6.2 | CALHAS, RUFOS E CONDUT0RES
6.2.1 | RUFO EM CHAPA DE ALUMINIO ESP. 0,7MM, CORTE DE 35 CM, INCLUSO TRANSPORTE VERTICAL | m | 64 | 0 | 0 | 0 | 0 | 0 | 0 | Referente aos rufos dos telhados da edificação a ser restaurada e do anexo contemporâneo.
6.2.2 | CALHA EM CHAPA DE ALUMINIO ESP. 0,7MM, 75x150MM, PINTURA A PÓ DE COR BRANCA, INCLUSO SUPORTES E TRANSPORTE VERTICAL | m | 9 | 0 | 0 | 0 | 0 | 0 | 0 | Referente a calha retangular (aparente) do telhado em telha francesa da edificação a ser restaurada.
6.2.3 | CALHA EM CHAPA DE ALUMINIO ESP. 0,7MM, DESENVOLVIMENTO DE 60CM INCLUSO TRANSPORTE VERTICAL | m | 115 | 0 | 0 | 0 | 0 | 0 | 0 | Referente as calhas do telhado em telha francesa da edificação a ser restaurada e do telhado do anexo contemporâneo.
6.2.4 | TUBO PVC, SÉRIE R, ÁGUA PLUVIAL, DN 75 MM, FORNECIDO E INSTALADO EM CONDUTORES VERTICAIS DE ÁGUAS PLUVIAIS. | m | 12 | 0 | 0 | 0 | 0 | 0 | 0 | Referente aos tubos de queda aparentes (75mm) da edificação a ser restaurada.
| TUBO PVC, SÉRIE R, ÁGUA PLUVIAL, DN 100 MM, FORNECIDO E INSTALADO EM CONDUTORES VERTICAIS DE ÁGUAS PLUVIAIS. | m | 12 | 0 | 0 | 0 | 0 | 0 | 0 | Referente ao tubo de queda aparente (100mm) da edificação a ser restaurada.
6.2.5 | TUBO PVC, SERIE NORMAL, ESGOTO PREDIAL, DN75 MM, FORNECIDO E INSTALADO EM RAMAL DE DRENAGEM PLUVIAL. | m | 48 | 0 | 0 | 0 | 0 | 0 | 0 | Referente aos condutores subterrâneos da edificação a ser restaurada e do anexo contemporâneo.
6.2.6 | CURVA 90 GRAUS, PVC, SOLDÁVEL, DN 75MM, INSTALADO EM PRUMADA DE ÁGUA - FORNECIMENTO E INSTALAÇÃO | un | 2 | 0 | 0 | 0 | 0 | 0 | 0 | Referente as conexões dos condutores subterrâneos da edificação a ser restaurada e do anexo contemporâneo.
6.2.7 | CURVA 45 GRAUS, PVC, SOLDÁVEL, DN 75MM, INSTALADO EM PRUMADA DE ÁGUA - FORNECIMENTO E INSTALAÇÃO. | un | 2 | 0 | 0 | 0 | 0 | 0 | 0 | Referente as conexões dos condutores subterrâneos da edificação a ser restaurada e do anexo contemporâneo.
6.2.8 | LUVA, PVC, SOLDÁVEL, DN 75MM, INSTALADO EM PRUMADA DE ÁGUA - FORNECIMENTO E INSTALAÇÃO. | un | 5 | 0 | 0 | 0 | 0 | 0 | 0 | Referente as conexões dos condutores subterrâneos da edificação a ser restaurada e do anexo contemporâneo.
6.2.9 | (COMPOSIÇÃO REPRESENTATIVA) DO SERVIÇO DE INSTALAÇÃO DE TUBOS DE PVC, SÉRIE R, ÁGUA PLUVIAL, DN 100 MM (INSTALADO EM RAMAL DE ENCAMINHAMENTO, OU CONDUTORES VERTICAIS), INCLUSIVE CONEXÕES, CORTES E FIXAÇÕES, PARA PRÉDIOS | m | 78 | 0 | 0 | 0 | 0 | 0 | 0 | Referente aos tubos de queda expostos e embutidos na alvenaria do anexo contemporâneo.
6.2.10 | RALO HEMISFÉRICO EM FERRO FUNDIDO TIPO ABACAXI, DN=100mm | un | 13 | 0 | 0 | 0 | 0 | 0 | 0 | Referente aos gradis nas saídas dos tubos de queda do anexo contemporâneo e da edificação a ser restautrada.
6.2.11 | (COMPOSIÇÃO REPRESENTATIVA) DO SERVIÇO DE INSTALAÇÃO DE TUBOS DE PVC, SÉRIE R, ÁGUA PLUVIAL, DN 100 MM (INSTALADO EM RAMAL DE ENCAMINHAMENTO, OU CONDUTORES VERTICAIS), INCLUSIVE CONEXÕES, CORTES E FIXAÇÕES, PARA PRÉDIOS. | m | 30 | 0 | 0 | 0 | 0 | 0 | 0 | Referente aos tubos de queda expostos, embutidos na alvenaria e condutores subterrâneos do anexo contemporâneo.
6.2.12 | CURVA PVC CURTA 90 GRAUS, DN 100 MM, PARA ESGOTO PREDIAL | un | 13 | 0 | 0 | 0 | 0 | 0 | 0 | Referente as conexões dos condutores subterrâneos da edificação a ser restaurada e do anexo contemporâneo.
6.2.13 | CURVA 45 PVC CURTA ESGOTO 100MM | un | 3 | 0 | 0 | 0 | 0 | 0 | 0 | Referente as conexões dos condutores subterrâneos da edificação a ser restaurada e do anexo contemporâneo.
6.2.14 | LUVA SIMPLES, PVC, SERIE NORMAL, ESGOTO PREDIAL, DN 100 MM, JUNTA ELÁSTICA, FORNECIDO E INSTALADO EM RAMAL DE DESCARGA OU RAMAL DE ESGOTO SANITÁRIO. | un | 10 | 0 | 0 | 0 | 0 | 0 | 0 | Referente aos tubos de queda expostos, embutidos na alvenaria e condutores subterrâneos do anexo contemporâneo.
6.2.15 | JOELHO 45 GRAUS, PVC, SERIE NORMAL, ESGOTO PREDIAL, DN 100 MM, JUNTA ELÁSTICA, FORNECIDO E INSTALADO EM PRUMADA DE ESGOTO SANITÁRIO OU VENTILAÇÃO. | un | 2 | 0 | 0 | 0 | 0 | 0 | 0 | Referente aos tubos de queda expostos, embutidos na alvenaria e condutores subterrâneos do anexo contemporâneo.
6.2.16 | (COMPOSIÇÃO REPRESENTATIVA) DO SERVIÇO DE INSTALAÇÃO DE TUBOS DE PVC, SÉRIE R, ÁGUA PLUVIAL, DN 150 MM (INSTALADO EM CONDUTORES VERTICAIS), INCLUSIVE CONEXÕES, CORTES E FIXAÇÕES, PARA PRÉDIOS. AF_10/2015 | m | 54 | 0 | 0 | 0 | 0 | 0 | 0 | Referente aos condutores subterrâneos da edificação a ser restaurada e do anexo contemporâneo.
6.2.17 | REDUCAO EXCENTRICA ESGOTO PVC 150x100MM | un | 1 | 0 | 0 | 0 | 0 | 0 | 0 | Referente as conexões dos condutores subterrâneos da edificação a ser restaurada e do anexo contemporâneo.
6.2.18 | JUNÇÃO SIMPLES, PVC, SERIE R, ÁGUA PLUVIAL, DN 150 X 100 MM, JUNTA ELÁSTICA, FORNECIDO E INSTALADO EM CONDUTORES VERTICAIS DE ÁGUAS PLUVIAIS | un | 6 | 0 | 0 | 0 | 0 | 0 | 0 | Junção em "Y", PVC, paea esgoto primário 150 X 100mm. Referente as conexões dos condutores subterrâneos da edificação a ser restaurada e do anexo contemporâneo.
6.2.19 | CURVA LONGA, 45 GRAUS, PVC OCRE, JUNTA ELÁSTICA, DN 150 MM, PARA COLETOR PREDIAL DE ESGOTO. | un | 3 | 0 | 0 | 0 | 0 | 0 | 0 | Referente as conexões dos condutores subterrâneos da edificação a ser restaurada e do anexo contemporâneo.
6.2.20 | LUVA SIMPLES, PVC, SOLDAVEL, DN 150 MM, SERIE NORMAL, PARA ESGOTO PREDIAL | un | 10 | 0 | 0 | 0 | 0 | 0 | 0 | Referente as conexões dos condutores subterrâneos da edificação a ser restaurada e do anexo contemporâneo.
6.2.21 | CAIXA DE INSPECAO EM CONCRETO PRE MOLDADO, 60X60CM, COM 50CM DE ALTURA TOTAL. COM FECHAMENTO EM GRADIL METÁLICO. ESCAVACAO - FORNECIMENTO E INSTALACAO | un | 6 | 0 | 0 | 0 | 0 | 0 | 0 | Referente as conexões dos condutores subterrâneos da edificação a ser restaurada e do anexo contemporâneo.
6.2.22 | CAIXA DE INSPECAO EM CONCRETO PRE MOLDADO, 60X60CM, COM 50CM DE ALTURA TOTAL. COM TAMPA DE CONCRETO. ESCAVACAO - FORNECIMENTO E INSTALACAO | un | 3 | 0 | 0 | 0 | 0 | 0 | 0 | Referente as conexões dos condutores subterrâneos da edificação a ser restaurada e do anexo contemporâneo.
| TOTAIS | [5 empty] | 0 | 0
0
7.0 | ELEMENTOS ESTRUTURAIS
7.1 | RESTAURAÇÃO DOS ELEMENTOS DE CONCRETO ARMADO E ALVENARIA DE TIJOLOS MACIÇOS
7.1.1 | APICOAMENTO MANUAL DE CONCRETO APARENTE SEM ANDAIME Ref.: Primer Anticorrosivoa Base de Zinco, VEDACIT. | m² | 15.9 | 0 | 0 | 0 | 0 | 0 | 0 | Referente a restauração das estruturas em concreto armado na edificação a ser restaurada. Externo: Marquise do segundo pavimento, laje da vanda do segundo pavimento e viga que compreende a verga a cima da janela da fachada principal do térreo até o contorno da varanda. Interno: Viga que compreende o vão de acesso a escada e o vão que divide a recepção com o atendimento. (Considerar substituição de partes da armadura em 20% da marquise do segundo pavimento da edificação a ser restaurada).
7.1.2 | RECUPERACAO DE ELEMENTOS ESTRUTURAIS EM CONCRETO 15Mpa | m³ | 0.48 | 0 | 0 | 0 | 0 | 0 | 0 | Referente a restauração das estruturas em concreto armado na edificação a ser restaurada. Externo: Marquise do segundo pavimento, laje da varanda do segundo pavimento e viga que compreende a verga acima da janela da fachada principal do térreo até o contorno da varanda. Interno: Viga que compreende o vão de acesso à escada e o vão que divide a recepção com o atendimento. 15,90 m² X 0,03 = 0,48m³
7.1.3 | RÉGUAS DE MADEIRA 0,03 X 0,20 X 3,00M (MADEIRA DE EUCALIPTO) | un | 4 | 0 | 0 | 0 | 0 | 0 | 0 | Referente ao escoramento das estruturas em concreto armado na edificação a ser restaurada. Externo: Marquise do segundo pavimento, laje da vanda do segundo pavimento. Interno: No reforço estrutural metálico do térreo para unificação da sala de atendimento ao público.
7.1.4 | RÉGUAS DE MADEIRA 0,03 X 0,20 X 3,00M (MADEIRA DE EUCALIPTO) | un | 4 | 0 | 0 | 0 | 0 | 0 | 0 | Referente ao escoramento das estruturas em concreto armado na edificação a ser restaurada. Externo: Marquise do segundo pavimento, laje da vanda do segundo pavimento. Interno: No reforço estrutural metálico do térreo para unificação da sala de atendimento ao público.
7.1.5 | TRATAMENTO DE FISSURAS NA ESTRUTURA >0,33<1,0mm | m² | 30 | 0 | 0 | 0 | 0 | 0 | 0 | Referente aos reparos nas trincas da alvenaria de tijolos maciços da edificação a ser restaurada. Restauração (reforço estrutural) de trincas na alvenaria de tijolos maciços com o auxilio de "costuras" e reforço com auxilio de vergalhões de aço 8mm e fechamento com argamassa traço 3:1 (cimento e areia grossa).
7.2 | INFRA-ESTRUTURA E SUPRAESTRUTURA
7.2.1 | LAJE PRE-FABRICADA TRELIC. P/PISO/COBERTURA BLOCO EPS, 40CM | kg | 25.45 | 0 | 0 | 0 | 0 | 0 | 0 | Referente a laje da sala de atendimento e antigo fosso do térreo da edificação a ser restaurada . Total = 25,45m².
7.2.2 | ACO CA-60 5,0mm COM CORTE E DOBRA-COLOCADO EM FORMAS | kg | 2087 | 0 | 0 | 0 | 0 | 0 | 0 | Referente a estrutura do anexo contemporâneo, conforme projeto estrutural e estrutura em concreto armado para receber trave metálica no térreo da edificação a ser restaurada e o banco do jardim da fachada principal.
7.2.3 | ACO CA-50 6,3mm 1/4" CORTE,DOBRA E COLOCACAO EM FORMAS | kg | 2108 | 0 | 0 | 0 | 0 | 0 | 0 | Referente a estrutura do anexo contemporâneo, conforme projeto estrutural.
7.2.4 | ACO CA-50 8mm (5/16") CORTE,DOBRA E COLOCACAO EM FORMAS | kg | 2525 | 0 | 0 | 0 | 0 | 0 | 0 | Referente a estrutura do anexo contemporâneo, conforme projeto estrutural.
7.2.5 | ACO CA-50 10,0mm (3/8") CORTE, DOBRA E COLOCACAO EM FORMAS | kg | 3095 | 0 | 0 | 0 | 0 | 0 | 0 | Referente a estrutura do anexo contemporâneo, conforme projeto estrutural.
7.2.6 | ACO CA-50 12,5mm (1/2") CORTE,DOBRA E COLOCACAO EM FORMAS | kg | 3011 | 0 | 0 | 0 | 0 | 0 | 0 | Referente a estrutura do anexo contemporâneo, conforme projeto estrutural.
7.2.7 | ACO CA-50 16,0mm (5/8") CORTE,DOBRA E COLOCACAO EM FORMAS | kg | 830 | 0 | 0 | 0 | 0 | 0 | 0 | Referente a estrutura do anexo contemporâneo, conforme projeto estrutural.
7.2.8 | ACO CA-50 20,0mm (3/4") CORTE,DOBRA E COLOCACAO EM FORMAS | kg | 1791 | 0 | 0 | 0 | 0 | 0 | 0 | Referente a estrutura do anexo contemporâneo, conforme projeto estrutural.
7.2.9 | FORMA PARA PILARES EM TABUAS DE MADEIRA | m² | 190.41 | 0 | 0 | 0 | 0 | 0 | 0 | Referente a estrutura do anexo contemporâneo, conforme projeto estrutural.
7.2.10 | FORMA DE MADEIRA PARA VIGAS ESTRUTURAIS | m² | 612.97 | 0 | 0 | 0 | 0 | 0 | 0 | Referente as formas da vigas do anexo contemporâneo.
7.2.11 | FORMAS DE MADEIRA EM COMPENSADO PLASTIFICADO 10mm | m² | 411.78 | 0 | 0 | 0 | 0 | 0 | 0 | Referente as formas da laje protendida do segundo pavimento do anexo contemporâneo.
| FORMA DE MADEIRA PARA SAPATA | m² | 73.24 | 0 | 0 | 0 | 0 | 0 | 0 | Referente as formas da laje protendida do segundo pavimento do anexo contemporâneo.
7.2.12 | CONCRETO SIMPLES USINADO FCK=35MPA, BOMBEADO, LANÇADO E ADENSADO NA INFRAESTRUTURA | m³ | 278.18 | 0 | 0 | 0 | 0 | 0 | 0 | Referente a infra e supra estrutura do anexo contemporâneo.
| CONCRETO 1:2:3 fck=15MPa-INCL.FORMA TABUAS/ARMACOES+254L/agua | m³ | 31.39 | 0 | 0 | 0 | 0 | 0 | 0 | Rferente ao contra piso sobre solo esp.: 6cm (523,28m²) do anexo contemporâneo. Total = 31,39m³
7.2.13 | CONCRETO PROTENDIDO EM LAJES-ACO/BAINHA/ANCOR.PURG.SERVICOS | kg | 1871 | 0 | 0 | 0 | 0 | 0 | 0 | Referente as formas da laje protendida do segundo pavimento do anexo contemporâneo.
7.3 | ESTRUTURA E COBERTURA METÁLICA
7.3.1 | ESTRUTURA METÁLICA EM AÇO ESTRUTURAL - ASTM A572 GR.50, PERFIL W 250 x 22,3 (QUANTIDADE = 102,00M) INCLUSOS MÃO DE OBRA, TRANSPORTE E IÇAMENTO UTILIZA NDO GUINDASTE - FORNECIMENTO E INSTALAÇÃO. | kg | 2275 | 0 | 0 | 0 | 0 | 0 | 0 | Estrutura metálica do edificação ontemporânea.
7.3.2 | ESTRUTURA METÁLICA EM AÇO ESTRUTURAL - ASTM A36 - PERFIL U enrijecido 127 x 50 x 17 x 2,65 (QUANTIDADE 472,00M). INCLUSOS MÃO DE OBRA, TRANSPORTE E IÇAMENTO UTILIZANDO GUINDASTE - FORNECIMENTO E INSTALAÇÃO. | kg | 2439 | 0 | 0 | 0 | 0 | 0 | 0 | Estrutura metálica do edificação ontemporânea.
7.3.3 | ESTRUTURA METÁLICA EM AÇO ESTRUTURAL - ASTM A36 - PERFIL U 127x50x2,65 (QUANTIDADE 75,00M). INCLUSOS MÃO DE OBRA, TRANSPORTE E IÇAMENTO UTILIZANDO GUINDASTE - FORNECIMENTO E INSTALAÇÃO. | kg | 338 | 0 | 0 | 0 | 0 | 0 | 0 | Estrutura metálica do edificação ontemporânea.
7.3.4 | ESTRUTURA METÁLICA EM AÇO ESTRUTURAL - ASTM A36 - PERFIL U 120x40x2 (QUANTIDADE 60,00M). INCLUSOS MÃO DE OBRA, TRANSPORTE E IÇAMENTO UTILIZANDO GUINDASTE - FORNECIMENTO E INSTALAÇÃO. | kg | 181 | 0 | 0 | 0 | 0 | 0 | 0 | Estrutura metálica do edificação ontemporânea.
7.3.5 | ESTRUTURA METÁLICA EM AÇO ESTRUTURAL - ASTM A36 - PERFIL U 100x50x3 (QUANTIDADE 38M). INCLUSOS MÃO DE OBRA, TRANSPORTE E IÇAMENTO UTILIZANDO GUINDASTE - FORNECIMENTO E INSTALAÇÃO. | kg | 169 | 0 | 0 | 0 | 0 | 0 | 0 | Estrutura metálica do edificação ontemporânea.
7.3.6 | ESTRUTURA METÁLICA EM AÇO ESTRUTURAL - ASTM A36 - PERFIL U 92x30x2,25 (QUANTIDADE 49,00M). INCLUSOS MÃO DE OBRA, TRANSPORTE E IÇAMENTO UTILIZANDO GUINDASTE - FORNECIMENTO E INSTALAÇÃO. | kg | 124 | 0 | 0 | 0 | 0 | 0 | 0 | Estrutura metálica do edificação ontemporânea.
7.3.7 | ESTRUTURA METÁLICA EM AÇO GALVANIZADO TUBO QUADRADO METALON 30 X 30 1,5 (QUANTIDADE 92,00M). INCLUSOS MÃO DE OBRA E TRANSPORTE - FORNECIMENTO E INSTALAÇÃO. | kg | 82 | 0 | 0 | 0 | 0 | 0 | 0 | Estrutura metálica do edificação ontemporânea.
7.3.8 | ESTRUTURA METÁLICA EM AÇO GALVANIZADO TUBO QUADRADO METALON 50 X 50 1,5 (QUANTIDADE 65,00M). INCLUSOS MÃO DE OBRA E TRANSPORTE - FORNECIMENTO E INSTALAÇÃO. | kg | 100 | 0 | 0 | 0 | 0 | 0 | 0 | Estrutura metálica do edificação ontemporânea.
7.3.9 | ESTRUTURA METÁLICA EM AÇO ESTRUTURAL - ASTM A36 - PERFIL L 1.1/2" x 1.1/2" x 1/8" (QUANTIDADE 70,00M). INCLUSOS MÃO DE OBRA E TRANSPORTE - FORNECIMENTO E INSTALAÇÃO. | kg | 128 | 0 | 0 | 0 | 0 | 0 | 0 | Estrutura metálica do edificação ontemporânea.
7.3.10 | CHAPA METÁLICA DE 1/2" - ASTM A36 - CORTADA NO PLASMA OU LASER (QUANTIDADE 1,00M²). INCLUSOS MÃO DE OBRA E TRANSPORTE - FORNECIMENTO E INSTALAÇÃO. | kg | 149 | 0 | 0 | 0 | 0 | 0 | 0 | Estrutura metálica do edificação ontemporânea.
7.3.11 | CHAPA METÁLICA DE 3/16" - ASTM A36 - CORTADA NO PLASMA OU LASER (QUANTIDADE 2,20M²). INCLUSOS MÃO DE OBRA E TRANSPORTE - FORNECIMENTO E INSTALAÇÃO. | kg | 32 | 0 | 0 | 0 | 0 | 0 | 0 | Estrutura metálica do edificação ontemporânea.
7.3.12 | BARRA METÁLICA CILINDRICA 3/8" - ASTM A36 (QUANTIDADE 270,00M). INCLUSOS MÃO DE OBRA E TRANSPORTE - FORNECIMENTO E INSTALAÇÃO. | kg | 151 | 0 | 0 | 0 | 0 | 0 | 0 | Estrutura metálica do edificação ontemporânea.
7.3.13 | CHUMBADOR PARABOLT EM AÇO GALVANIZADO 1/2" x 4" | un | 70 | 0 | 0 | 0 | 0 | 0 | 0 | Estrutura metálica do edificação ontemporânea.
| PORCA SEXTAVADA 5/8" - ASTM A307 GALVANIZADO | un | 680 | 0 | 0 | 0 | 0 | 0 | 0 | Estrutura metálica do edificação ontemporânea.
7.3.15 | PARAFUSO SEXTAVADO 5/8" x 1.1/2" - ASTM A325 GALVANIZADO - COM 2AR. E PC. | un | 680 | 0 | 0 | 0 | 0 | 0 | 0 | Estrutura metálica do edificação ontemporânea.
| ARRUELA LISA 5/8" - ASTM A307 GALVANIZADO | un | 1340 | 0 | 0 | 0 | 0 | 0 | 0 | Estrutura metálica do edificação ontemporânea.
7.3.16 | PARAFUSO SEXTAVADO 1/2" x 1.1/2" - ASTM A307 GALVANIZADO | un | 1010 | 0 | 0 | 0 | 0 | 0 | 0 | Estrutura metálica do edificação ontemporânea.
7.3.17 | PORCA SEXTAVADA 1/2" - ASTM A307 GALVANIZADO | un | 1460 | 0 | 0 | 0 | 0 | 0 | 0 | Estrutura metálica do edificação ontemporânea.
7.3.18 | ARRUELA LISA 1/2" - ASTM A307 GALVANIZADO | un | 1940 | 0 | 0 | 0 | 0 | 0 | 0 | Estrutura metálica do edificação ontemporânea.
7.3.19 | COBERTURA EM TELHAS METÁLICAS TÉRMICAS, TIPO SANDUÍCHE, COM A FACE SUPERIOR REPRESENTANDO O TELHA COLONIAL NA COR TERRACOTA, FACE INFERIOR LISA NA COR PRETA, FABRICADA EM AÇO GALVALUME PRÉ-PINTADO E NÚCLEO EM PIR (POLIISOCIANURATO). A LARGURA ÚTIL É DE 01 METRO E A ESPESSURA É DE 40MM. FIXADA EM ESTRUTURA METÁLICA DO TELHADO. | m² | 471.25 | 0 | 0 | 0 | 0 | 0 | 0 | Referente as telhas metálicas térmicas da cobertura do volume contemporâneo. Área da cobertura =110,17m²
| TOTAIS | [5 empty] | 0 | 0
0
8.0 | PAREDES E REVESTIMENTOS
8.1 | PAREDES E REBOCOS
8.1.1 | ALVENARIA DE VEDAÇÃO DE BLOCOS CERÂMICOS FURADOS NA VERTICAL DE 9X19X39 CM (ESPESSURA 9 CM) E ARGAMASSA DE ASSENTAMENTO COM PREPARO EM BETONEIRA | m² | 902.3 | 0 | 0 | 0 | 0 | 0 | 0 | Referente as paredes externas, o volume da escada e elevador, vestiários e volume da caixa d'água a serem construídas do anexo contemporâneo. Total = 902,30m²
8.1.2 | ALVENARIA DE VEDAÇÃO DE BLOCOS CERÂMICOS MACIÇOS DE 5X10X20CM (ESPESSURA 10CM) E ARGAMASSA DE ASSENTAMENTO COM PREPARO EM BETONEIRA. | m² | 8.5 | 0 | 0 | 0 | 0 | 0 | 0 | Referente aos fechamentos de vãos das janelas e portas para o anexo, que serão extintas da edificação a ser restaurada.
8.1.3 | CHAPISCO APLICADO EM ALVENARIAS E ESTRUTURAS DE CONCRETO INTERNAS, COM COLHER DE PEDREIRO. ARGAMASSA TRAÇO 1:3 COM PREPARO EM BETONEIRA 400 L. | m² | 1684.2 | 0 | 0 | 0 | 0 | 0 | 0 | Referente as paredes externas e internas, das paredes do volume da escada e elevador, vestiários e volume da caixa d'água a serem construídas do anexo contemporâneo. Total = 1.684,20m²
8.1.4 | MASSA ÚNICA, PARA RECEBIMENTO DE PINTURA, EM ARGAMASSA TRAÇO 1:2:8, PREPARO MECÂNICO COM BETONEIRA 400L, APLICADA MANUALMENTE EM FACES INTERNAS E EXTERNAS DE PAREDES, ESPESSURA DE 20MM, COM EXECUÇÃO DE TALISCAS. | m² | 1523.6 | 0 | 0 | 0 | 0 | 0 | 0 | Referente ao reboco das paredes internas e externas do perímetro, volume da escada, elevador e volume da caixa d'água do anexo a ser construído, exeto as paredes internas dos vestíarios. Total = 1.523,60m².
8.1.5 | EMBOÇO, PARA RECEBIMENTO DE CERÂMICA, EM ARGAMASSA TRAÇO 1:2:8, PREPARO MECÂNICO COM BETONEIRA 400L, APLICADO MANUALMENTE EM FACES INTERNAS DE PAREDES, PARA AMBIENTE COM ÁREA ENTRE 5M2 E 10M2, ESPESSURA DE 10MM, COM EXECUÇÃO DE TALISCAS. | m² | 160.6 | 0 | 0 | 0 | 0 | 0 | 0 | Referente ao emboço interno das paredes dos vestiários do anexo contemporâneo. Total = 160,60m².
8.1.6 | REBOCO P/ PAREDE, TRAÇO: 1:3, CAL E AREIA - ESP.: 20,0MM (EXTERNO E INTERNO) | m² | 462.77 | 0 | 0 | 0 | 0 | 0 | 0 | Referente as paredes internas e externas da edificação a ser restaurada.
8.1.7 | PAREDE COM PLACAS DE GESSO ACARTONADO (DRYWALL), PARA USO EM AMBIENTES INTERNOS, COM DUAS FACES DUPLAS E ESTRUTURA METÁLICA COM GUIAS DUPLAS, COM VÃOS. | m² | 187 | 0 | 0 | 0 | 0 | 0 | 0 | Referente as divisórias de gesso, espessura 10cm, no térreo do anexo contemporâneo: Avaliação fisica e CPD = 27,00m² + segundo pavimento: salas de dança, ginástica, tatames e estúdio pilates = 160,00m². Total = 187,00m².
8.1.8 | PAREDE COM PLACAS DE GESSO VERDE RU ACARTONADO (DRYWALL), PARA USO EM AMBIENTES ÚMIDOS, COM DUAS FACES DUPLAS E ESTRUTURA METÁLICA COM GUIAS DUPLAS, COM VÃOS. | m² | 176.45 | 0 | 0 | 0 | 0 | 0 | 0 | Referente as divisórias de gesso placa RU, espessura 12cm, dos vestiários e sanitário PcDs do segundo pavimento do anexo contemporâneo = 128,80m² + divisórias dos sanitários do segundo pavimento da edifcação a ser restaurada = 12,70m² + mochetas nas descidas dos tubos de queda da rede pluvial e esgoto do anexo contemporâneo, descidas da rede de refrigeção na edificação a ser restaurada = 34,95m². Total = 176,45m²
8.2 | REVESTIMENTOS DE PAREDES
8.2.1 | PLACAS CERÂMICAS FORMATO 07X24CM, COM ACABAMENTO BRILHO, NÃO RETIFICADO (BOLD). INCLUSIVE ARGAMASSA COLANTE ACIII. | m² | 389.65 | 0 | 0 | 0 | 0 | 0 | 0 | Referente as placas cerâmicas dos vestiários e sanitários PCDs do térreo e segundo pavimento do anexo contemporâneo e área dos sanitários do segundo pavimento da edificação a ser restaurada - paredes totais =389,65 m².
8.2.2 | REJUNTE ACRÍLICO BI COMPONENTE COR BRANCA | kg | 116.89 | 0 | 0 | 0 | 0 | 0 | 0 | 389,65 m² x 0,300 = 116,89 kg.
8.2.5 | PAINEL DE LÃ DE VIDRO SEM REVESTIMENTO PSI 20, E = 25 MM, DE 1200 X 600 MM | m² | 315.5 | 0 | 0 | 0 | 0 | 0 | 0 | Referente as divisórias de Drywall do anexo contemporâneo e edificação a ser restaurada = 315,50m².
| TOTAIS | [5 empty] | 0 | 0
0
9.0 | ASSOALHOS, RODA PÉS, SOLEIRAS, PEITORIS, FORROS E RODA FORROS
9.1 | ASSENTAMENTO DE PISO EM ASSOALHO DE MADEIRA DE LEI. | m² | 28.5 | 0 | 0 | 0 | 0 | 0 | 0 | Referente a todo térreo da edificação a ser restaurada e fechamento do fosso no segundo pavimento. Recolocação de assoalho de madeira (assoalho e barrote), de forma manual, com reaproveitamento de 50% das madeiras existentes e complementação com madeiras novas. (piso térreo)
9.2 | RESTAURAÇÃO E/OU RECUPERAÇÃO DE ASSOALHO MADEIRA LEI, RÉGUAS MACHO E FÊMEA, L = 20 A 30CM X 2CM, SOBRE RIPÃO 3,5CM X 5,5CM, INCLUSIVE ENCHIMENTO E RASPAGEM | m² | 44.2 | 0 | 0 | 0 | 0 | 0 | 0 | Referente a restauração de assoalho de madeira do segundo pavimento da edifcação a ser restaurada (barrote e assoalho), de forma manual, de peças danificadas.
9.3 | RODA PÉS EM GRANITO MARACUJÁ COM TRATAMENTO FLAMEADO, DIMENSÕES 2,0 X 5,0CM INCLUSIVE ARGAMASSA COLANTE ACIII | m² | 17 | 0 | 0 | 0 | 0 | 0 | 0 | Referente aos roda pés das varandas do térreo e segundo pavimento. Metragem quadrada = 0,85m².
9.4 | RODAPÉ EM MADEIRA, ALTURA 5CM, FIXADO COM COLA E PARAFUSOS. | m | 514.1 | 0 | 0 | 0 | 0 | 0 | 0 | Referente aos roda pés de Itaúba 5,00 x 2,00cm no térreo e segundo pavimento da edificação a ser restaurada com exceção dos sanitários do segundo pavirmento = 90,00ml. Todo anexo contemporâneo, com exceção os vestiários, os sanitários PcDs, hall sob a escada e volume do elevador = 424,10ml. Total = 514,10ml.
9.5 | SOLEIRA EM GRANITO MARACUJÁ COM TRATAMENTO FLAMEADO, ESPESSURA 2,0CM INCLUSIVE ARGAMASSA COLANTE ACIII | m² | 11.45 | 0 | 0 | 0 | 0 | 0 | 0 | Edificação a ser restaurada: Soleiras das portas de saídas da efificação a ser restaurada = 0,70m² + Anexo contemporâneo: Soleira das porta e acesso de saída para o pátio norte no térreo, e saída para o pátio fachada leste e porta do acesso principal = 2,56m² + Contorno da escada no segundo pavimento, Contorno do jardim e acabamento da escada e espelho do degrau, na fachada principal = 2,75m² + Soleiras das peles de vidro da fachada sul do téreo e segundo pavimento = 5,44m² . Total = 11,45m²
9.6 | PEITORIL GRANITO CINZA POLIDO, ESP = 2 CM | m² | 10.94 | 0 | 0 | 0 | 0 | 0 | 0 | Referente aos peitoris em GRANITO MARACUJÁ, polido das janelas do térreo e segundo pavimento do anexo contemporâneo.Total = 10,94m²
9.7 | FORRO EM DRYWALL, PARA AMBIENTES COMERCIAIS, INCLUSIVE ESTRUTURA DE FIXAÇÃO. | m² | 587.27 | 0 | 0 | 0 | 0 | 0 | 0 | Referente ao forro de todo o térreo e salas de grupo, sanitário PcD e vestiários do segundo pavimento do anexo contemporâneo. Total = 587,27m²
9.8 | PAINEL DE LÃ DE VIDRO SEM REVESTIMENTO PSI 20, E = 25 MM, DE 1200 X 600 MM | m² | 587.27 | 0 | 0 | 0 | 0 | 0 | 0 | Referente aos forro de gesso acartonado no anexo contemporâneo. Total = 587,27m².
9.9 | FORRO DE MADEIRA LAMBRI CUMARÚ/IPÊ CHAMPAGNHE/ TAUARÍ, RÉGUA DE 10CM, ESP. = 9MM, INCLUSIVE MADEIRAMENTO DE SUPORTE (SARRAFO), INSTALADO. | m² | 106 | 0 | 0 | 0 | 0 | 0 | 0 | Referente aos forros do térreo e segundo pavimento da edificação a ser restaurada (paginação do forro de acordo com o projeto de restauro, planta de forro).
9.10 | ACABAMENTO DE RODA FORRO EM MADEIRA TAUARÍ (OU SIMILAR), TIPO MEIA CANA 3 X 3CM | m | 122 | 0 | 0 | 0 | 0 | 0 | 0 | Referente ao acabamento do perimetro de todos os forros da edificação a ser restaurada (5x2cm mais régua de 6x1cm), conforme modelo existente no ambiente do térreo Recepção/espera.
| TOTAIS | [5 empty] | 0 | 0
0
10.0 | PAVIMENTAÇÕES
10.1 | PISO TÁTIL ALERTA EM CONCRETO DE COR PRETA 20X20CM | un | 1.5 | 0 | 0 | 0 | 0 | 0 | 0 | Referente a pavimentação do passeio público na fachada pricipal.
10.2 | PISO TÁTIL DIRECIONAL EM CONCRETO DE COR PRETA 20X20CM | un | 2 | 0 | 0 | 0 | 0 | 0 | 0 | Referente a pavimentação do passeio público na fachada pricipal.
10.3 | PLACAS FORMATO 50X50CM EM GRANITO MARACUJÁ COM TRATAMENTO FLAMEADO, ESPESSURA 2,0CM. INCLUSIVE REJUNTE ACRÍLICO BI COMPONENTE COR CORDA E ARGAMASSA COLANTE ACIII. | m² | 28.63 | 0 | 0 | 0 | 0 | 0 | 0 | Referente aos pisos das varandas do térreo e segundo pavimento da edificação a ser restaurada = 8,37m² + piso da cabine do elevador do volume contemporâneo = 2,88m² + revestimento da face superior do banco e forração do degrau da escada, localizados na fachada principal = 17,05m². Total = 28,83m² Número de placas de 50x50cm = 113 placas.
10.4 | GRANITO MARACUJÁ COM TRATAMENTO FLAMEADO, ESPESSURA 2,0CM. INCLUSIVE REJUNTE ACRÍLICO BI COMPONENTE COR CORDA E ARGAMASSA COLANTE ACIII. | m² | 13.65 | 0 | 0 | 0 | 0 | 0 | 0 | Referente a forração dos degraus e espelhos da escada interna de acesso ao segundo pavimento do anexo contemporâneo = 11,50m² + Acabamento de piso no contorno da floreira, escada e rampa na fachada principal = 1,75m² + Espelho da escada na fachada principal = 0,40m². Total = 13,65m²
10.5 | PORCELANATO FORMATO 90X90CM, FOLK DESERT, RETIFICADO, SUPERFICIE NATURAL. INCLUSIVE ARGAMASSA COLANTE ACIII. | m² | 190.75 | 0 | 0 | 0 | 0 | 0 | 0 | Referente aos pisos da sala de atendimento no térreo da edificação a ser restaurada. Sanitários PcDs, vestiários, acesso principal, espaço sob a escada do térreo do anexo contemperâneo. Sanitários do segundo pavimento do anexo contemporâneo . Metragem quadrada = 190,75m².
10.6 | PISO VINÍLICO SEMI-FLEXÍVEL EM PLACAS, PADRÃO LISO, ESPESSURA 3,2 MM, FIXADO COM COLA. | m² | 875.13 | 0 | 0 | 0 | 0 | 0 | 0 | Referente aos pisos do anexo contemporâneo, térreo e segundo pavimento. Exceto pisos dos sanitários PcDs, sob a escada e elevador/casa de máquinas (no térreo) e sanitários (no no térreo e segundo pavimento do anexo contemporâneo) . Metragem quadrada = 875,13m². Ref.:Tarkett Ambienta, cor Cinnamon - Embossing Rústico
10.7 | CONTRAPISO COM ARGAMASSA AUTONIVELANTE, APLICADO SOBRE LAJE, ADERIDO, ESPESSURA 2CM. Ref.: Massa Autonivelante Nivela Rápido Weber Quartzolit 20kg | un | 260 | 0 | 0 | 0 | 0 | 0 | 0 | Referente ao nivelamento do contra piso para aplicação de piso vílico do anexo contemporâneo, térreo e segundo pavimento. Exceto pisos do sanitário PcD, sob a escada e elevador/casa de máquinas (no térreo) e sanitários (no segundo pavimento) . Metragem quadrada = 911,13m². Rendimento por saca de 20kg, 5,7kg/m²/esp.3mm. 911,13 x 5,7 / 20 = 260 sacas.
10.8 | REJUNTE ACRÍLICO BI COMPONENTE COR CORDA | kg | 57.22 | 0 | 0 | 0 | 0 | 0 | 0 | 190,75 m² x 0,300 = 57,22 kg.
10.9 | REVESTIMENTO DE PISO PERMEÁVEL, ANTIDERRAPANTE, COM CAPACIDADE DE DRENAGEM DE 95% DA ÁGUA, PLACAS 45X45X5CM, FEITO COM PEDRISCOS, FIBRAS, CIMENTO, ADITIVOS E CORANTES ESPECÍFICOS DE COR CINZA NATURAL | m² | 320 | 0 | 0 | 0 | 0 | 0 | 0 | Referente a pavimentação em piso drenante na fachada pricipal.
10.10 | PAVIMENTAÇÃO EM BLOCO DE CONCRETO VIBROPRENSADO, INTERTRAVADO, COR NATURAL, 10X20CM, E=6CM, 46UN/M2, NBR9781, FCK(MIN)=35MPA, SOB COXIM AREIA GROSSA COMPACTADA C/ PLACA VIBRATÓRIA, E(COMP.)=6CM, REJUNTADO C/ AREIA FINA. | m² | 35 | 0 | 0 | 0 | 0 | 0 | 0 | Referente a área de recuo para veiculos automotores na fachada pricipal.
10.11 | EXECUÇÃO E COMPACTAÇÃO DE BASE E OU SUB BASE PARA PAVIMENTAÇÃO DE BRITA GRADUADA SIMPLES - EXCLUSIVE CARGA E TRANSPORTE. | m³ | 1.86 | 0 | 0 | 0 | 0 | 0 | 0 | Referente a execução do subleito com pedrisco da área com aplicação de piso intertravado. 31,00 m² x 0,05m = 1,86 m³
10.12 | PISO CIMENTICIO DRENANTE 20X20CM NATURAL PARA CALCADAS | m² | 55 | 0 | 0 | 0 | 0 | 0 | 0 | Referente a área com aplicação de piso drenante, na fachada principal.
10.13 | MEIO-FIO RETO DE CONCRETO COLOCADO | m | 26 | 0 | 0 | 0 | 0 | 0 | 0 | Meio-fio em frente a fachada principal.
10.14 | REPOSICAO MEIO-FIO GRANITO COM REJUNTAMENTO(S/MATERIAL) | m | 19 | 0 | 0 | 0 | 0 | 0 | 0 | Rebaixamento meio-fio em frente a fachada principal.
| TOTAIS | [5 empty] | 0 | 0
0
11.0 | ESQUADRIAS E FERRAGENS
11.1 | RESTAURO - ENXERTO EM ESQUADRIAS DE MADEIRA COM APLICAÇÃO DE PASTA DE PÓ DE SERRA E COLA | m² | 30 | 0 | 0 | 0 | 0 | 0 | 0 | Referente as janelas da edificação a ser restauradas J1 (01 unidade) e J2 (04 unidades). Considerando 30% de substituição de madeira danificada. Dimensões J1 = 0,75 x 1,35m (LxH) / Dimensões J2 = 1,05 x 1,35m (LxH). Considerar troca total de marcos de sobrepor em madeira maciça Itaúba dimensões 4x6,5cm, 25,00 metros lineares. Janelas de madeira com caixilhos de vidro, de abrir em duas folhas, com postigos bipartido em madeira maciça também em duas folhas incluso marcos de sobrepor em madeira maciça, sem ferragens (madeira itaúba) com retirada e colocação e troca de vidros danificados
11.2 | RESTAURO - RECUPERAÇÃO DE ESQUADRIA DE MADEIRA DE OBRAS HISTÓRICAS C/ APROVEITAMENTO DE 75% | m² | 16.4 | 0 | 0 | 0 | 0 | 0 | 0 | Referente as janelas da edificação a serem restauradas J3 (02 unidades). Considerando 30% de substituição de madeira danificada. Dimensões = 1,55x1,35m (LxH). Considerar troca total marcos de sobrepor em madeira maciça Itaúba dimensões 4x6,5cm, 12,00 metros lineares. Janela de madeira com caixilhos de vidro, de abrir em três folhas, com postigos bipartido em madeira maciça também em três folhas incluso marcos de sobrepor em madeira maciça, sem ferragens (madeira itaúba) com retirada e colocação e troca de vidros danificados
11.3 | EXECUÇÃO DE JANELA EM MADEIRA MACIÇA E CAIXILHOS DE VIDRO COM MARCO | m² | 2.1 | 0 | 0 | 0 | 0 | 0 | 0 | Referente a janela J4 (04 unidades) da edificação a ser restaurada, executada conforme modelo da janela J3. Dimensões = 1,55x1,35m (LxH). Considerar marcos de sobrepor em madeira maciça Itaúba dimensões 4x6,5cm, 12,00 metros lineares. Janela de madeira com caixilhos de vidro, de abrir em três folhas, com postigos bipartidos em madeira maciça também em três folhas incluso marcos de sobrepor em madeira maciça, sem ferragens (madeira itaúba) com retirada e colocação e troca de vidros danificados
11.4 | MARCOS DE SOBREPOR EM MADEIRA MACIÇA ITAÚBA DIMENSÕES 4X6,5CM | m² | 50 | 0 | 0 | 0 | 0 | 0 | 0 | Considerar troca total de marcos de sobrepor das janelas, 50,00 metros lineares. Modelo similar as janelas originais J1, J2, J3.
11.5 | KIT JANELA MAXIN-AR 2 FOLHAS DE VIDRO TEMPERADO 8MM COM PEITORIL DE 100CM. COM CONTRA MARCO, COM VISTAS INTERNAS 37MM, CONTRA MARCO CM200 26MM, MARCO 74,2MM, COM PINTURA PRETO BRILHANTE - RAL9003B | un | 2 | 0 | 0 | 0 | 0 | 0 | 0 | Referente a janela com peitoril, J5 (02 unidades) na sala de grupos no segundo pavimento e sala da gerência no térreo do anexo contemporâneo. Dimensões =1,60x2,50m(LxH).
11.6 | KIT JANELA BASCULANTE DUAS FOLHAS 80X60CM, COM CONTRA MARCO E PINTURA PRETO BRILHANTE. | un | 13 | 0 | 0 | 0 | 0 | 0 | 0 | Referente as janelas basculantes J6 (13 unidades) dos vestiários do térreo e segundo pavimento do anexo contemporâneo e sanitário PcD do térreo. Dimensões =0,80x0,60mm(LxH).
11.7 | JANELAVENEZIANA 01 FOLHA FIXA 90X50CM, COM PEITORIL DE 220CM (BANDEIRA FIXA VENTILADA). COM VISTAS INTERNAS 37MM, CONTRA MARCO, MARCO, COM PINTURA PRETO BRILHANTE. | un | 1 | 0 | 0 | 0 | 0 | 0 | 0 | Referente a janela fixa de veneziana J7 (01 unidade) para ventilação da sala de avaliação física do anexo contemporâneo. Dimensões =0,90x0,50m(LxH).
11.8 | JANELAVENEZIANA 01 FOLHA FIXA 150X60CM, COM PEITORIL DE 180CM. COM VISTAS INTERNAS 37MM, CONTRA MARCO, MARCO, COM PINTURA PRETO BRILHANTE. | un | 4 | 0 | 0 | 0 | 0 | 0 | 0 | Referente a janela fixa de veneziana J8 (04 unidade) para ventilação do volume da caixa d'água do anexo contemporâneo. Dimensões =1,50x0,60m(LxH).
11.9 | KIT JANELA MAXIN-AR 2 FOLHAS DE VIDRO TEMPERADO 8MM COM PEITORIL DE 100CM. COM CONTRA MARCO, COM VISTAS INTERNAS 37MM, CONTRA MARCO CM200 26MM, MARCO 74,2MM, COM PINTURA PRETO BRILHANTE - RAL9003B | un | 2 | 0 | 0 | 0 | 0 | 0 | 0 | Referente a janela com peitoril, J9 (02 unidades) na sala de grupos no segundo pavimento do anexo contemporâneo e sala da gerência no térreo. Dimensôes =1,40x2,50m(LxH).
11.10 | JANELA DE CORRER 4 FOLHAS DE VIDRO TEMPERADO 8MM - INCOLOR E ABERTURA CENTRAL. COM CONTRA MARCO, COM VISTAS INTERNAS 37MM, CONTRA MARCO CM200 (26MM), COM PINTURA PRETO BRILHANTE - RAL9003B. FECHO CONCHA COM CHAVE | m² | 11.25 | 0 | 0 | 0 | 0 | 0 | 0 | Referente as janelas 4 folhas de correr J10 (01 unidade) na sala de grupos no segundo pavimento do anexo contemporâneo. Dimensôes =4,50 x 2,50m (LxH). Total = 11,25m².
11.11 | KIT JANELA MAXIN-AR 8 FOLHAS DE VIDRO TEMPERADO 8MM COM PEITORIL DE 100CM EM ALVENARIA. COM CONTRA MARCO, COM VISTAS INTERNAS 37MM, CONTRA MARCO CM200 26MM, MARCO 74,2MM, COM PINTURA PRETO BRILHANTE - RAL9003B | un | 1 | 0 | 0 | 0 | 0 | 0 | 0 | Referente a janela com peitoril, J11 (01 unidade) da sala estúdio pilates no segundo pavimento do anexo contemporâneo. Dimensôes = 10,00x1,50m(LxH).
11.12 | JANELA EM 05 MÓDULOS DE PAINEL FIXO 160X150CM, COM VIDRO LAMINADO MODELADO 8MM (4+4) INCOLOR, COM CONTRA MARCO CM200 26MM E VISTAS INTERNAS 37MM. PINTURA PRETO BRILHANTE - RAL9003B. | m² | 36 | 0 | 0 | 0 | 0 | 0 | 0 | Referente a janela de vidro fixo J12 (03 uinidades), com perfil em aluminio localizada na parede de drywall (12cm) que divide as salas de tatame e estúdio pilates e dança e ginástica, no segundo pavimento do anexo contemporâneo. Dimensões = 8,00 x 1,50m (LxH). 05 módulos de 1,60x1,50m (LxH). Total = 12,00m² X 3 unidades = 36,00m²
11.13 | PELE DE VIDRO 1044X260CM, COM JANELAS MAXIN-AR 34 FOLHAS DE VIDRO TEMPERADO 8MM. COM CONTRA MARCO, COM VISTAS INTERNAS 37MM, CONTRA MARCO 26MM, MARCO 74,2MM, COM PINTURA PRETO BRILHANTE. | un | 1 | 0 | 0 | 0 | 0 | 0 | 0 | Fechamento em pele de vidro e janelas maxin-ar J13 (01 unidade no segundo pavimento do anexo contemporâneo. Dimensões: 10,44x2,60m
11.14 | PELE DE VIDRO 900X270CM, COM JANELAS MAXIN-AR 28 FOLHAS DE VIDRO TEMPERADO 8MM. COM CONTRA MARCO, COM VISTAS INTERNAS 37MM, CONTRA MARCO 26MM, MARCO 74,2MM, COM PINTURA PRETO BRILHANTE | un | 1 | 0 | 0 | 0 | 0 | 0 | 0 | Fechamento em pele de vidro e janelas maxin-ar J14 (01 unidade) na fachada principal no térreo do anexo contemporâneo. Dimensões: 9,00x2,70m
11.15 | JANELA VIDRO LAMINADO 08MM (4+4) COM PVB - INCOLOR/INCOLOR, 06 FOLHAS FIXAS, COM TUBO BAGUETE 2X2CM, COM PINTURA PRETO BRILHANTE. DIMENSÕES: 24,83M X 0,40M (LXH). 04 MÓDULOS DE 417X40CM E 2 MÓDULOS DE 381X40CM. | m² | 9.93 | 0 | 0 | 0 | 0 | 0 | 0 | Referente a janela para iluminação zenital J15 (01 unidade) da sala dos tatames, estúdio pilates e sala de ginástica da cobertura (lado leste) do anexo contemporâneo. Dimensões: 24,83m x 0,40m (LxH). 04 módulos de 417x40cm e 2 módulos de 381x40cm.
11.16 | JANELA EM 03 MÓDULOS DE PAINEL FIXO 150X150CM, COM VIDRO LAMINADO MODELADO 8MM (4+4) INCOLOR, COM CONTRA MARCO CM200 26MM E VISTAS INTERNAS 37MM. PINTURA PRETO BRILHANTE - RAL9003B. | m² | 6.75 | 0 | 0 | 0 | 0 | 0 | 0 | Referente a janela de vidro fixo J16 (03 uinidades)Janela de vidro fixo com perfil em alumínio localizada na parede de drywall (12cm espessura) que divide as salas de tatame, dança e ginástica com a circulação geral do segundo pavimento da edificação contemporânea. Dimensões = 4,50 x 1,50m (LxH). 03 módulos de 1,50x1,50m (LxH). Total = 2,25m² X 3 unidades = 6,75m²
11.17 | PORTA EM MADEIRA DE LEI EM 7 ALMOFADAS (PORTA DE GIRO EXTERNA EM MADEIRA CANELÃO) 0,75X2,10M PARA PINTURA +FERRAGEM | un | 5 | 0 | 0 | 0 | 0 | 0 | 0 | Referente às portas externas P1 (05 unidades). Dimensões = 0,75 x 2,10 (LxH).
11.18 | RESTAURO - RECUPERAÇÃO DE ESQUADRIA DE MADEIRA DE OBRAS HISTÓRICAS C/ APROVEITAMENTO DE 75% | m² | 14.7 | 0 | 0 | 0 | 0 | 0 | 0 | Referente ao restauro das porta interna em madeira de lei almofadada P2 (05 unidades). Dimensões = 0,70 x 2,10m² (LxH). Considerando 10% de enchertos de madeira danificada com postigos e folhas móveis.
11.19 | MARCOS DE SOBREPOR EM MADEIRA MACIÇA ITAÚBA DIMENSÕES 3X7,5CM | m | 55 | 0 | 0 | 0 | 0 | 0 | 0 | Considerar troca total de marcos de sobrepor das portas, 55,00 metros lineares. Modelo similar as portas internas originais P1 e P2 .
11.20 | GUARNICAO / ALIZAR / VISTA LISA EM MADEIRA MACICA, PARA PORTA , E = *1* CM, L = *5* CM, CEDRINHO / ANGELIM COMERCIAL /TAURI/ CURUPIXA / PEROBA / CUMARU OU EQUIVALENTE DA REGIAO | m | 181.5 | 0 | 0 | 0 | 0 | 0 | 0 | Referente as guarrnições das portas P3, P5, P10, P11, P12, P13, P13, P14.
11.21 | PORTA COMPLETA MADEIRA 1 FL.0,70 X 2,10 PARA PINTURA +FERRAGEM | un | 2 | 0 | 0 | 0 | 0 | 0 | 0 | Referente as portas dos sanitários da edificação a ser restaurada, P3 (02 unidades). Paredes de DryWall + cerâmica = 14cm de espessura.
11.22 | RESTAURO - RECUPERAÇÃO DE ESQUADRIA DE MADEIRA DE OBRAS HISTÓRICAS C/ APROVEITAMENTO DE 75% | m² | 2.28 | 0 | 0 | 0 | 0 | 0 | 0 | Referente a porta interna P4 (01 unidades). Dimensões = 0,60 x 1,90m (LxH). Considerando 10% de enchertos de madeira danificada.
11.23 | PORTA COMPLETA MADEIRA 1 FL.0,80 X 2,10m PARA PINTURA+FERRAGEM | un | 2 | 0 | 0 | 0 | 0 | 0 | 0 | Referente as portas a serem abertas na parede norte da edificação a ser restaurada, P5 (02 unidades). Portas para paredes de tijolos maciços de 28cm (marco de 10cm).
11.24 | PORTA DE VIDRO PIVOTANTE 1 FOLHA TUBO COM PUXADOR E MOLA DORMAN. PINTURA DOS PERFIS PRETO BRILHANTE - RAL9003B. VIDRO LAMINADO 8MM (4+4) COM PVB - INCOLOR/INCOLOR. SEM TRAVESSA, TUBO 50x100 COM 1 MOLA, PUXADOR 800MM INOX, COM 2 FECHADURAS AUXILIARES, COM FECHADURA ROLETE. | un | 1 | 0 | 0 | 0 | 0 | 0 | 0 | Referente à porta pivotante P6 (01 unidade) do acesso principal ao anexo contemporâneo. Dimensões = 1,47 x 2,60m (LxH).
11.25 | PORTA DE VIDRO PIVOTANTE 1 FOLHA COM PUXADOR E MOLA DORMAN. PINTURA DOS PERFIS PRETO BRILHANTE - VIDRO TEMPERADO 10MM - INCOLOR, COM 1 MOLA, PUXADOR 600MM INOX, COM 2 FECHADURAS AUXILIARES. | un | 2 | 0 | 0 | 0 | 0 | 0 | 0 | Referente às portas pivotantes P7 (02 unidades) dos acessos da edificação a ser restaurada para o anexo contemporâneo. Dimensões = 0,90 x 2,10m (LxH). Ref.:Linha temperado e puxador 600mm Planus - Esquadrimed
11.26 | KIT PORTA DE GIRO 1 FOLHA DE VIDRO LAMINADO 8MM (4+4), INCOLOR/INCOLOR COM PVB. PAINEL FIXO COM VIDRO LAMINADO MODELADO 8MM (4+4) COM PVB - INCOLOR/INCOLOR. COM CONTRA MARCO, COM VISTAS INTERNAS 37MM, CONTRA MARCO CM200 (26MM) COM PINTURA PRETO BRILHANTE E FECHADURA - RAL9003B | un | 1 | 0 | 0 | 0 | 0 | 0 | 0 | Referente à porta interna de giro P8 (01 unidade) da sala turismo receptivo, do edificação a ser restaurada. Dimenções Porta = 0,85 x 2,10m (LxH). Dimensões Painel fixo = 0,80 x 2,10m (LxH) Ref.: Ref.:Linha temperado e puxador 600mm Planus - Esquadrimed
11.27 | KIT PORTA DE GIRO 1 FOLHA VENEZIANA DE ALUMINIO, 60x210CM. COM VENEZIANA CEGA, COM CONTRA MARCO, COM VISTAS INTERNAS 37MM, CONTRA MARCO CM200 (26MM) COM PINTURA PRETO BRILHANTE E FECHADURA COM MAÇANETA EM INOX POLIDO BRILHANTE - RAL9003B. | un | 3 | 0 | 0 | 0 | 0 | 0 | 0 | Referente à porta ventilada P9 (03 unidades) da casa de máquinas do elevador, depósito estúdio pilates e porta de acesso ao fosso de ventilação no sanitário PcD do térreo do anexo contemporâneo. Dimensões = 0,60x 2,10m (LxH).
11.28 | PORTA COMPLETA MADEIRA 1 FL.0,90X2,10M - COM FERRAGENS | un | 11 | 0 | 0 | 0 | 0 | 0 | 0 | Todas as características são iguais, mudando apenas a largura dos marcos: Porta de madeira para pintura, semi-oca (leve ou média), dimensões de 90x210cm espessura de 3,5cm com ferragens (itens inclusos: dobradiças, montagem e instalação do batente e fechadura conforme modelo listado a seguir.). Porta P10 (01 unidade) - parede de alvenaria de 15cm de espessura; Porta P11 (05 unidades) - paredes em drywall de 12cm de espessura; Porta P12 (02 unidades) - paredes em drywall + cerâmica 14cm de espessura; Porta P13 (03 unidades) paredes de tijolos furados + cerâmica de 18cm de espessura. [14:43, 13/12/2023] Rapha: LOCAIS: Portas das salas de avaliação física, sala de ginástica, sala de dança, sala dos tatames, sala de grupos, estúdio pilates, vestiários do segundo pavimento do anexo contemporâneo e portas externas dos vestiários e sanitário PcD térreo do anexo contemporâneo.]
11.29 | PORTA COMPLETA MADEIRA 1 FL.0,90X2,10M-CORRER-LISA | un | 1 | 0 | 0 | 0 | 0 | 0 | 0 | Porta P14 (01 unidade) porta externa do sanitário PcD do segundo pavimento do anexo contemporâneo. Porta para parede de gesso acartonado + cerâmica 14cm de espessura. Kit de porta de correr em madeira para pintura, semi-oca, leve ou média, dimensões de 90x210cm, espessura de 3,5cm com ferragens. Montagem e instalação - fornecimento e instalação.
11.30 | PORTA COMPLETA EM ALUMÍNIO FORRADA COM PAINEL PERFURADO DE ACM 1 FL.1,10X2,10M PINTADA NA COR CINZA RAL 7037 / KR251. COM 2 FECHADURAS AUXILIARES, COM FECHADURA ROLETE. | un | 1 | 0 | 0 | 0 | 0 | 0 | 0 | Referente a porta com estrutura em aluminio de cor preta e forrada com painel perfurado de ACM de cor cinza (RAL 7037 / KR251.) P15 (01 unidade) de acesso ao pátio externo na lateral leste da edificação a ser restaurada. Dimensões: 1,10 x 2,10m (LxH). Fornecimento e instalação. Ref.: Esquadrimed
11.31 | PORTA OU JANELA EM ALUMÍNIO, COR N/P/B,TIPO VENEZIANA, DE ABRIR OU CORRER, COMPLETA INCLUSIVE CAIXILHOS, DOBRADIÇAS OU ROLDANAS E FECHADURA | m² | 21.12 | 0 | 0 | 0 | 0 | 0 | 0 | Referente as portas de alumínio com venezianas P16 (22 unidades) na cor preta dos boxes dos sanitários nos vestiários no térreo do anexo contemporâneo. Dimensões: 60x160cm = 0,96m². Total= 21,12m²
11.32 | BOX PARA BANHEIRO EM VIDRO TEMPERADO 8 MM, LISO, INCOLOR, DE CORRER, EM ALUMINÍO BRANCO, INCLUSIVE FERRAGENS - FORNECIMENTO E INSTALAÇÃO | m² | 21.6 | 0 | 0 | 0 | 0 | 0 | 0 | Referente aos boxes dos banheiros P17 (12 unidades) dos vestiários no térreo do anexo contemporâneo Dimensões: porta 60x180cm (LxH) e painel fixo 40x180cm = 1,80m².Total= 21,60m². Ferragem cor preta.
11.33 | KIT PORTA DE CORRER 8 FOLHAS, 4 FIXAS E 4 COM ABERTURA CENTRAL DE VIDRO TEMPERADO 8MM - INCOLOR, COM CONTRA MARCO, COM VISTAS INTERNAS 37MM, CONTRA MARCO CM200 26MM, COM PINTURA PRETO BRILHANTE - RAL9003B. FECHO CONCHA COM CHAVE. DIMENSÕES: 9,10X2,50 (LxH) . | m² | 22.75 | 0 | 0 | 0 | 0 | 0 | 0 | Referente a porta de correr em alumínio e vidro P18 (01 unidade) da fachada norte no térreo da edificação contemporânea (saída para o pátio). Dimensões: 910x250cm (LxH).
11.34 | CREMONA EM LATÃO CROMADO OU POLIDO, COMPLETA. | un | 11 | 0 | 0 | 0 | 0 | 0 | 0 | Referente as janelas J1, J2, J3 E J4 da edificação a ser restaurada. Restauração de cremone completo com jateamento e banho de cromo e parafusos em inox.
11.35 | RESTAURO - RECONSTITUIÇÃO DE FERROLHOS | un | 18 | 0 | 0 | 0 | 0 | 0 | 0 | Referente as janelas J1, J2 e J3 da edificação a ser restaurada. Restauração de fechadura com revisão, jateamento e banho de cromo e parafusos em inox
11.36 | DOBRADICA EM ACO/FERRO, 3 1/2" X 3", E= 1,9 A 2 MM, COM ANEL, CROMADO OU ZINCADO, TAMPA BOLA, COM PARAFUSOS | un | 89 | 0 | 0 | 0 | 0 | 0 | 0 | Referente a todas as janelas J1, J2, J3, J4 e portas P1,P2, e P4.
11.37 | DOBRADICA EM ACO/FERRO, 3" X 2 1/2", E= 1,2 A 1,8 MM, SEM ANEL, CROMADO OU ZINCADO, TAMPA BOLA, COM PARAFUSOS | un | 40 | 0 | 0 | 0 | 0 | 0 | 0 | Referente a todos os postigos das janelas.
11.38 | FECHADURA DE SOBREPOR PARA PORTAO, EM ACO INOX COM ACABAMENTO CROMADO, CAIXA DE 100 MM, INCLUINDO CHAVE TIPO TETRA | un | 5 | 0 | 0 | 0 | 0 | 0 | 0 | Referente as portas P2 da edificação a ser restaurada. Com maçanetas, corpo preto e maçanetas cromadas . - Ref. Haga 1136 - direita.
| TOTAIS | [5 empty] | 0 | 0
0
12.0 | VIDROS
12.1 | 2 MÓDULOS DE VIDRO LAMINADO 10MM (5+5) COM PVB - INCOLOR/INCOLOR 2 FOLHAS, COM TUBO DE ALUMÍNIO DE 50X100MM COMO REFORÇO HORIZONTAL. COM CONTRA MARCO, COM VISTAS INTERNAS 37MM, CONTRA MARCO CM200 (26MM) COM PINTURA PRETO BRILHANTE - RAL9003B. | m² | 20.79 | 0 | 0 | 0 | 0 | 0 | 0 | Referente ao fechamento em dois paineis de vidro na circulação de acesso principal entre a edificação a ser restaurada e o anexo contemporâneo. Dimensões módulo 01 = 4,70 x 2,70m (LxH) = 12,69m². Dimensões módulo 02 = 3,00 x 2,70m (LxH) = 8,10m². Total = 20,79m² Ref.: Linha 32EX - Esquadrimed
12.2 | GUARDA CORPO EM PAINEL FIXO COM VIDRO LAMINADO MODELADO 8MM (4+4) COM PVB - INCOLOR/INCOLOR. COM PERFIL EM ALUMÍNIO COM PINTURA PRETO BRILHANTE - RAL9003B. KIT PORTA DE GIRO 1 FOLHA DE VIDRO TEMPERADO 8MM, INCOLOR. COM UMA FECHADURA AUXILIAR E COM FECHADURA ROLETE. | m² | 3.6 | 0 | 0 | 0 | 0 | 0 | 0 | Referente ao fechamento em painel de vidro (guarda corpo) do controle de acesso aos usuários do anexo contemporâneo. Partindo do canto da edificação a ser restaurada, passando pela catraca e fechando na parede leste do anexo contemporâneo, como visto no projeto arquitetônico. Dimensões módulo 01 = 1,90 x 1,00m (LxH; Dimensões módulo. 02 = 0,80 x 1,00m (LXH); Porta de giro com dimenções = 0,90 x 1,00m (LxH). Total = 3,60m². Ref.: Linha 32EX - Esquadrimed Ref.: Ref.:Linha temperado - Esquadrimed
12.3 | INSTALAÇÃO DE VIDRO LISO INCOLOR, E = 3 MM, EM ESQUADRIA DE MADEIRA, FIXADO COM BAGUETE. | m² | 4.67 | 0 | 0 | 0 | 0 | 0 | 0 | Referente aos vidros das janelas a serem restauradas.
| TOTAIS | [5 empty] | 0 | 0
0
13.0 | IMUNIZAÇÕES E PINTURAS
13.1 | IMUNIZAÇÕES
13.1.1 | CALAFETAÇÃO DAS JUNTAS, TRINCAS E PEQUENAS RACHADURAS DO ASSOALHO DE MADEIRA COM LIXAÇÃO MECÂNICA | m² | 71.2 | 0 | 0 | 0 | 0 | 0 | 0 | Referente a todo o piso taboado do térreo e segundo pavimento da edificação a ser restaurada.
13.1.2 | PINTURA IMUNIZANTE PARA MADEIRA, 2 DEMÃOS. IMUNIZAÇÃO DAS PEÇAS DE MADEIRA CONTRA FUNGOS APODRECEDORES, MANCHADORES, EMBOLORADORES E INSETOS XILÓFAGOS (DETERIORADORES DA MADEIRA) COMO CUPINS E BROCAS, COM UM PRODUTO DE AÇÃO FUNGICIDA E INSETICIDA À BASE DE PIRETRÓIDE SINTÉTICO E CARBAMATO | m² | 315.14 | 0 | 0 | 0 | 0 | 0 | 0 | Referente as peças de madeira da estrutura de cobertura, assoalho, barroteamento, escada, esquadrias, roda forro e roda pé.
13.1.3 | ENCERAMENTO DE PISO EM MADEIRA. ENCERAMENTO DE ASSOALHO TABOADO E ESCADA DE MADEIRA COM DUAS DEMÃOS DE CERA | m² | 80.8 | 0 | 0 | 0 | 0 | 0 | 0 | Referente a todo o piso taboado do térreo e segundo pavimento da edificação a ser restaurada = 71,20m² + escada de madeira da edificação a ser restaurada = 9,6m² = 80,80m²
13.2 | PINTURAS E ACABAMENTOS
13.2.1 | APLICAÇÃO DE FUNDO PREPARADOR MINERAL EM PAREDES INTERNAS, EXTERNAS E DETALHES, EM UMA DEMÃO. | m² | 559.91 | 0 | 0 | 0 | 0 | 0 | 0 | Paredes externas e internas, da edificação a ser restaurada, (térreo e segundo pavimento) = 559,91 m². Kröten Indústria e Comércio de Tintas Ltda CNPJ 12.392.009/0001-74 Rua dos Atiradores, 8171 ¦ Testo Central (47) 3395 0230 – comercial@kroten.com.br POMERODE SC
13.2.2 | APLICAÇÃO DE PASTA DE CAL E AREIA DOLOMITA DA PROPORÇÃO 1:1 EM PAREDES INTERNAS, EXTERNAS E DETALHES, EM UMA DEMÃO. | un | 601.91 | 0 | 0 | 0 | 0 | 0 | 0 | Paredes externas e internas, da edificação a ser restaurada, (térreo e segundo pavimento) e parede externa da estrema do vizinho = 42,00m² = 601,91 m².
13.2.3 | APLICAÇÃO DE TINTA MINERAL ECOSSILICA PREMIUM EM PAREDES INTERNAS, DUAS DEMÃOS. | m² | 321.16 | 0 | 0 | 0 | 0 | 0 | 0 | Paredes internas, da edificação a ser restaurada, (térreo e segundo pavimento) = 321,16 m². Ref.: Kroten Ecotintas. Tom similar ao código Sherwin Willians SW 7003, Chapéu Branco.
13.2.4 | APLICAÇÃO DE TINTA MINERAL ECOSSILICA PREMIUM EM PAREDES EXTERNAS, DUAS DEMÃOS. | m² | 226.75 | 0 | 0 | 0 | 0 | 0 | 0 | Paredes externas, da edificação a ser restaurada, (térreo e segundo pavimento) = 226,75 m². Ref.: Kroten Ecotintas. Cor Verde Praça da Liberdade.
13.2.5 | APLICAÇÃO DE TINTA MINERAL ECOSSILICA PREMIUM EM PAREDES EXTERNAS, DUAS DEMÃOS. | m² | 42 | 0 | 0 | 0 | 0 | 0 | 0 | Parede externa leste da estrema do vizinho = 42,00m².Ref.: Kroten Ecotintas. Tom similar ao código Sherwin Willians SW 7669, Apogeu Cinza.
13.2.6 | APLICAÇÃO DE TINTA MINERAL ECOSSILICA PREMIUM EM DETALHES EXTERNOS, DUAS DEMÃOS. | m² | 12 | 0 | 0 | 0 | 0 | 0 | 0 | Detalhes externos na fachada principal, da edificação a ser restaurada, (térreo e segundo pavimento) = 12,00 m². Ref.: Kroten Ecotintas. Cor Folha de Buriti).
13.2.7 | REMOÇÃO DE PINTURA COM APLICAÇÃO 01 DEMÃO DE REMOVEDOR DE TINTA, MARCA CORAL OU SIMILAR | m² | 139.98 | 0 | 0 | 0 | 0 | 0 | 0 | Janelas (com postigos) e portas da edificação a ser restaurada. Total= 139,98m²
13.2.8 | PREPARO DE SUPERFÍCIE COM LIXAMENTO E APLICAÇÃO DE 01 DEMÃO DE FUNDO PREPARADOR | m² | 273.92 | 0 | 0 | 0 | 0 | 0 | 0 | Portas e marcos = 84,30 m² + Janelas(com postigos) = 51,82 m² + roda pés = 25,70,00m² + roda forro = 6,10m² + Forro de madeira = 106,00. Total = 273,92 m². Referente a todas as esquadrias de madeira.
13.2.9 | PINTURA TINTA DE ACABAMENTO (PIGMENTADA) ESMALTE SINTÉTICO ACETINADO EM MADEIRA, 2 DEMÃOS. | m² | 137.92 | 0 | 0 | 0 | 0 | 0 | 0 | Portas e marcos = 84,30 m² + Janelas = 27,92 m² + roda pés = 25,70,00m². Total = 137,92 m². Referente a todas as esquadrias de madeira. Ref.: Sherwin Willians, SW 7672 Agulhas de tricô.
13.2.10 | PINTURA TINTA DE ACABAMENTO (PIGMENTADA) ESMALTE SINTÉTICO ACETINADO EM MADEIRA, 2 DEMÃOS. | m² | 112.1 | 0 | 0 | 0 | 0 | 0 | 0 | Roda forro = 6,10m² + Forro de madeira = 106,00. Total = 112,10 m² . Ref.: Sherwin Willians, Branco Neve.
13.2.11 | PINTURA TINTA DE ACABAMENTO (PIGMENTADA) ESMALTE SINTÉTICO ACETINADO EM MADEIRA, 2 DEMÃOS. | m² | 23.9 | 0 | 0 | 0 | 0 | 0 | 0 | Edificação a ser restaurada: Postigos das janelas J1, J2, J3 e J4 da edificação a ser restaurada = 23,90 m² . Ref.: Sherwin Willians, SW 6407 Ouro Ancestral.
13.2.12 | PINTURA TINTA DE ACABAMENTO (PIGMENTADA) ESMALTE SINTÉTICO ACETINADO EM MADEIRA, 2 DEMÃOS. | m² | 1 | 0 | 0 | 0 | 0 | 0 | 0 | Edificação a ser restaurada: Guarda - corpo das varandas e coluna metálica da varanda do segundo pavimento = 1,0 m² . Ref.: Sherwin Willians, SW 6459 Verde envelhecido.
13.2.13 | APLICAÇÃO DE FUNDO SELADOR ACRÍLICO EM PAREDES, UMA DEMÃO. | m² | 1621.2 | 0 | 0 | 0 | 0 | 0 | 0 | Referente as paredes internas e externas do perímetro, muro dos pátios, platibandas, volume da escada, elevador e volume da caixa d'água do anexo a ser construído, exeto as paredes internas dos vestíarios. Total =1.631,20m² Ref.: Sherwin Willians, Complementos Acrílicos.
13.2.14 | APLICAÇÃO DE FUNDO SELADOR ACRÍLICO EM TETO, UMA DEMÃO. | m² | 293.56 | 0 | 0 | 0 | 0 | 0 | 0 | Teto de gesso acartonado = 587,27 m ² + parede de drywall = 359,00 m². Total =946,27 m² . Ref.: Sherwin Willians, Novacor Gesso e Drywall.
13.2.15 | EMASSAMENTO DE SUPERFÍCIE, COM APLICAÇÃO DE 01 DEMÃO DE MASSA CORRIDA, LIXAMENTO E RETOQUES | m² | 1509.37 | 0 | 0 | 0 | 0 | 0 | 0 | Referente as paredes internas do anexo contemporâneo, exeto as paredes internas dos vestíarios = 563,10m² + teto de gesso acartonado = 587,27m² + parede de Drywall = 359,00m². Total = 1.509,37 m ². Ref.: Sherwin Willians, Massa Corrida PVA Metalatex.
13.2.16 | PINTURA COM TINTA ALQUÍDICA DE ACABAMENTO (ESMALTE SINTÉTICO ACETINADO) APLICADA A ROLO OU PINCEL SOBRE SUPERFÍCIES METÁLICAS (EXCETO PERFIL) EXECUTADO EM OBRA (POR DEMÃO). | m² | 13.26 | 0 | 0 | 0 | 0 | 0 | 0 | Guarda corpo das varandas e apoio metálico da marquise na ediificação a ser restaurada. Total = 6,63m² x 2 DEMÃOS Ref.: Sherwin Williams, SW 6459, Verde Envelhecido.
13.2.17 | PINTURA DE ACABAMENTO COM APLICAÇÃO DE 02 DEMAÕS DE TINTA ACRÍLICA CONVENCIONAL | m² | 587.27 | 0 | 0 | 0 | 0 | 0 | 0 | Referente a pintura dos teto de gesso acartonado com tinta acrílica fosca = 587,27 m ². Ref.: Sherwin Williams, Branco neve .
13.2.18 | PINTURA DE ACABAMENTO COM APLICAÇÃO DE 02 DEMAÕS DE TINTA ACRÍLICA CONVENCIONAL | m² | 922.1 | 0 | 0 | 0 | 0 | 0 | 0 | Paredes de drywall = 359,00 m ² + paredes internas em alvenaria rebocadas do anexo contemporâneo (térreo e segundo pavimento) = 563,10 m². Total = 922,10m². Ref.: Sherwin Williams, Metalatex Super Lavável fosco, SW 7003 Chapéu Branco.
| PINTURA DE ACABAMENTO COM APLICAÇÃO DE 02 DEMAÕS DE TINTA ACRÍLICA CONVENCIONAL | m² | 36 | 0 | 0 | 0 | 0 | 0 | 0 | Referente a pintura amarela dos pilares "SOLTOS" no térreo do anexo contempotâneo (academia). Total = 36,00m². Ref.: Sherwin Willians - SW 6904 Laranja-seleta.
13.2.19 | PINTURA DE ACABAMENTO COM APLICAÇÃO DE 02 DEMAÕS DE TINTA ACRÍLICA CONVENCIONAL | m² | 281.1 | 0 | 0 | 0 | 0 | 0 | 0 | Elemento externo em alvenaria rebocada, "trave" na fachada principal do anexo contemporâneo = 62,30 m² + volume do elevador, escada do anexo contemporâneo e volume da caixa d'água = 218,80m². Total = 281,10m² Ref.: Sherwin Williams, Metalatex Super Lavável acetinado, SW 7669 Apogeu Cinza.
13.2.20 | APLICAÇÃO MANUAL DE TINTA LÁTEX ACRÍLICA EM PAREDE EXTERNAS DE CASAS, DUAS DEMÃOS | m² | 906.9 | 0 | 0 | 0 | 0 | 0 | 0 | Paredes externas em alvenaria rebocadas, do anexo contemporâneo, (térreo e segundo pavimento) = 799,30 m² + muros dos pátios = 107,60 m². Total = 906,90m². Ref.: Sherwin Williams, Metalatex Acrilica Litoral, SW7672 Agulhas de tricô.
13.2.21 | JATEAMENTO ABRASIVO COM GRANALHA DE AÇO EM PERFIL METÁLICO EM FÁBRICA. | m² | 487.33 | 0 | 0 | 0 | 0 | 0 | 0 | Referente as estruturas metálica dos telhados do anexo contemporâneo e estrutura metálica da "trave" de reforço estrutural da edificação a ser restaurada. Total = 487,33m².
13.2.22 | APLICAÇÃO DE PRIMER UNIVERSAL - 2 DEMÃOS | m² | 487.33 | 0 | 0 | 0 | 0 | 0 | 0 | Referente as estruturas metálica dos telhados do anexo contemporâneo e estrutura metálica da "trave" de reforço estrutural da edificação a ser restaurada. Aplicação de Primer Epóxi Poliamida. Bicomponente à base de resina epóxi, elaborado com pigmento anticorrosivo e alta resistência à umidade. Total = 487,33m².
13.2.23 | PINTURA DE ACABAMENTO EM SUPERFÍCIES METÁLICAS COM APLICAÇÃO DE 01 DEMÃO DE TINTA ESMALTE POLIURETANO, RENNER RETHANE FLV 653, BI-COMPONENTE OU SIMILAR - R1 | m² | 487.33 | 0 | 0 | 0 | 0 | 0 | 0 | Referente as estruturas metálica dos telhados do anexo contemporâneo e estrutura metálica da "trave" de reforço estrutural da edificação a ser restaurada. Esmalte poliuiretano acrílico. Total = 487,33m². Ref.: Sherwin Willians - Preto.
13.2.24 | PINTURA DE PROTEÇÃO SOBRE MADEIRA COM APLICAÇÃO DE 02 DEMÃOS DE VERNIZ SPARLACK CETOL IPIRANGA OU SIMILAR | m² | 0.67 | 0 | 0 | 0 | 0 | 0 | 0 | Referente ao corrimão da escada da edificação a ser restaurada. Total = 0,67m². Ref.:Sparlack Cetol Stain Balance Interior e Exterior.
13.3 | IMPERMEABILIZAÇÕES
13.3.1 | IMPERMEABILIZAÇAO FLEXÍVEL, BASE ACRÍLICA, TIPO IGOLFLEX BRANCO SIKA OU SIMILAR, P/LAJES, CALHAS, VARANDAS, TERRAÇOS E COBERTURAS DE RESERVATORIOS | m² | 118.85 | 0 | 0 | 0 | 0 | 0 | 0 | Referente aos pisos das varandas do térreo, segundo pavimentro da edificação a ser restaurada = 8,37m² + fundo da cabine do elevador do volume contemporâneo = 2,88m² + viga de concreto aparente e o revestimento em pedra maracujá que compõem o banco localizado na fachada principal = 64,55m² + soleiras de saida de portas = 2,05m² + parede de alvenaroia dos banheiros h:1,5m = 41,00m². Total= 118,85m². Ref.: Silicone, HYDRONORTH.
| IMPERMEABILIZAÇÃO DE ALICERCE E VIGA BALDRAME COM 2 DEMÃOS DE TINTA ASFÁLTICA TIPO NEUTROL DA VEDACIT OU SIMILAR, EXCETO ARGAMASSA IMPERMEABILIZAÇÃO | m² | 91.77 | 0 | 0 | 0 | 0 | 0 | 0 | Referente a impermeabização das vigas de baldrame em toda sua extenção (12cm) e em cada face a 10cm. Total = 91,77m².
13.3.2 | IMPERMEABILIZAÇÃO DE SUPERFÍCIE COM MEMBRANA À BASE DE RESINA ACRÍLICA, 3 DEMÃOS. | m2 | 50.86 | 0 | 0 | 0 | 0 | 0 | 0 | Referente a marquise da varanda do segundo pavimento e flroreira na fachada do térreo da edificação a ser restaurada = 5,38m² + topos das platibandas= 32,18m² + laje externa do volume da caixa d"água = 13,30m². Total = 50,86 m². Ref.: Super Manta Líquida Único, ICOBIT.
| TOTAIS | [5 empty] | 0 | 0
0
14.0 | INSTALAÇÕES ELÉTRICAS E ELETRÔNICAS
14.1 | INSTALAÇÕES ELÉTRICAS
14.1.1 | CAIXA DE PASSAGEM PVC, 4" X 2", EMBUTIR, P/ELETRODUTO - REV 01 | un | 153 | 0 | 0 | 0 | 0 | 0 | 0
14.1.2 | CAIXA DE PASSAGEM PVC, 4" X 4" CM, EMBUTIR, P/ELETRODUTO | un | 2 | 0 | 0 | 0 | 0 | 0 | 0
14.1.3 | CAIXA DE PASSAGEM 170X145X90 KM03194 STECK | un | 1 | 0 | 0 | 0 | 0 | 0 | 0
14.1.4 | CAIXA OCTOGONAL 4" X 4", METÁLICA, INSTALADA EM LAJE - FORNECIMENTO E INSTALAÇÃO. | un | 198 | 0 | 0 | 0 | 0 | 0 | 0
14.1.5 | CONDULETE DE PVC, TIPO LB, PARA ELETRODUTO DE PVC SOLDÁVEL DN 25 MM (3 /4''), APARENTE - FORNECIMENTO E INSTALAÇÃO | un | 69 | 0 | 0 | 0 | 0 | 0 | 0
14.1.6 | INTERRUPTOR SIMPLES (3 MÓDULOS), 10A/250V, INCLUINDO SUPORTE E PLACA -FORNECIMENTO E INSTALAÇÃO | un | 3 | 0 | 0 | 0 | 0 | 0 | 0 | Referente aos acabamentos Cor preta
14.1.7 | NTERRUPTOR SIMPLES (3 MÓDULOS), 10A/250V, INCLUINDO SUPORTE E PLACA -FORNECIMENTO E INSTALAÇÃO. | un | 1 | 0 | 0 | 0 | 0 | 0 | 0 | Em condulete, cor preta
14.1.8 | INTERRUPTOR SIMPLES (2 MÓDULOS) COM INTERRUPTOR PARALELO (1 MÓDULO), 1 0A/250V, SEM SUPORTE E SEM PLACA - FORNECIMENTO E INSTALAÇÃO. | un | 2 | 0 | 0 | 0 | 0 | 0 | 0 | Cor preta
14.1.9 | INTERRUPTOR PARALELO (2 MÓDULOS), 10A/250V, INCLUINDO SUPORTE E PLACA - FORNECIMENTO E INSTALAÇÃO. | un | 1 | 0 | 0 | 0 | 0 | 0 | 0 | Cor preta
14.1.10 | INTERRUPTOR SIMPLES (2 MÓDULOS), 10A/250V, INCLUINDO SUPORTE E PLACA - FORNECIMENTO E INSTALAÇÃO | un | 6 | 0 | 0 | 0 | 0 | 0 | 0 | Cor preta
14.1.11 | INTERRUPTOR SIMPLES (2 MÓDULOS), 10A/250V, INCLUINDO SUPORTE E PLACA -FORNECIMENTO E INSTALAÇÃO | un | 1 | 0 | 0 | 0 | 0 | 0 | 0 | Em condulete, cor preta
14.1.12 | INTERRUPTOR SIMPLES (6 MÓDULOS), 10A/250V, INCLUINDO SUPORTE E PLACA - FORNECIMENTO E INSTALAÇÃO. | un | 1 | 0 | 0 | 0 | 0 | 0 | 0 | 4x4, cor preta
14.1.13 | INTERRUPTOR PARALELO (1 MÓDULO), 10A/250V, INCLUINDO SUPORTE E PLACA - FORNECIMENTO E INSTALAÇÃO. | un | 3 | 0 | 0 | 0 | 0 | 0 | 0 | Cor preta
14.1.14 | INTERRUPTOR PARALELO (1 MÓDULO), 10A/250V, INCLUINDO SUPORTE E PLACA - FORNECIMENTO E INSTALAÇÃO. | un | 3 | 0 | 0 | 0 | 0 | 0 | 0 | Em condulete, cor preta
14.1.15 | INTERRUPTOR SIMPLES (1 MÓDULO), 10A/250V, INCLUINDO SUPORTE E PLACA -FORNECIMENTO E INSTALAÇÃO | un | 10 | 0 | 0 | 0 | 0 | 0 | 0 | Cor preta
14.1.16 | INTERRUPTOR SIMPLES (1 MÓDULO), 10A/250V, INCLUINDO SUPORTE E PLACA - FORNECIMENTO E INSTALAÇÃO. | un | 11 | 0 | 0 | 0 | 0 | 0 | 0 | Em condulete, cor preta
14.1.17 | TOMADA ALTA DE EMBUTIR (1 MÓDULO), 2P+T 10 A, SEM SUPORTE E SEM PLACA - FORNECIMENTO E INSTALAÇÃO. | un | 87 | 0 | 0 | 0 | 0 | 0 | 0 | Cor preta
14.1.18 | TOMADA ALTA DE EMBUTIR (1 MÓDULO), 2P+T 10 A, SEM SUPORTE E SEM PLACA- FORNECIMENTO E INSTALAÇÃO. | un | 35 | 0 | 0 | 0 | 0 | 0 | 0 | Em condulete, cor preta
14.1.19 | CURVA HORIZONTAL 75 X 50 MM PARA ELETROCALHA METÁLICA, COM ÂNGULO 90° (REF.: MOPA OU SIMILAR) | un | 4 | 0 | 0 | 0 | 0 | 0 | 0 | Pintura cor preta
14.1.20 | FORNECIMENTO E ASSENTAMENTO DE JOELHO 90 DE FERRO GALVANIZADO DE 3/4" | un | 18 | 0 | 0 | 0 | 0 | 0 | 0 | Pintura cor preta
14.1.21 | CURVA 90 GRAUS PARA ELETRODUTO, PVC, ROSCÁVEL, DN 25 MM (3/4"), PARA CIRCUITOS TERMINAIS, INSTALADA EM FORRO - FORNECIMENTO E INSTALAÇÃO. | un | 49 | 0 | 0 | 0 | 0 | 0 | 0 | Cor preta
14.1.22 | PARAFUSO AUTO-ATARRAXANTE EM AÇO INOX - 4,2 X 32MM - FORNECIMENTO E COLOCAÇÃO | un | 251 | 0 | 0 | 0 | 0 | 0 | 0 | Pintura cor preta
14.1.23 | CURVA 90 GRAUS PARA ELETRODUTO, PVC, ROSCÁVEL, DN 32 MM (1"), PARA CIRCUITOS TERMINAIS, INSTALADA EM LAJE - FORNECIMENTO E INSTALAÇÃO. | un | 1 | 0 | 0 | 0 | 0 | 0 | 0 | Cor preta
14.1.24 | DESCIDA - CURVA DE INVERSÃO 75 X 50 MM PARA ELETROCALHA METÁLICA (REF.: MOPA OU SIMILAR) | un | 1 | 0 | 0 | 0 | 0 | 0 | 0 | Pintura cor preta
14.1.25 | DISJUNTOR TERMOMAGNÉTICO TRIPOLAR 125 A COM CAIXA MOLDADA 10 KA | un | 1 | 0 | 0 | 0 | 0 | 0 | 0
14.1.26 | DISJUNTOR TRIPOLAR TIPO NEMA, CORRENTE NOMINAL DE 60 ATÉ 100A - FORNECIMENTO E INSTALAÇÃO. | un | 1 | 0 | 0 | 0 | 0 | 0 | 0
14.1.27 | DISPOSITIVO DE PROTEÇÃO CONTRA SURTO DE TENSÃO DPS 60KA - 275V | un | 8 | 0 | 0 | 0 | 0 | 0 | 0
14.1.29 | FORNECIMENTO E INSTALAÇÃO DE ELETROCALHA METÁLICA 75 X 50 X 3000 MM (REF. VL 3.01 GE 75/50 VALEMAM OU SIMILAR) | un | 65 | 0 | 0 | 0 | 0 | 0 | 0 | Pintura cor preta
14.1.30 | ELETRODUTO DE AÇO GALVANIZADO, CLASSE LEVE, DN 20 MM (3/4"), APARENTE, INSTALADA EM TETO - FORNECIMENTO E INSTALAÇÂO | m | 25.3 | 0 | 0 | 0 | 0 | 0 | 0
14.1.31 | ELETRODUTO FLEXÍVEL CORRUGADO, PEAD, DN 63 (2"), PARA REDE ENTERRADA DE DISTRIBUIÇÃO DE ENERGIA ELÉTRICA - FORNECIMENTO E INSTALAÇÃO | m | 15 | 0 | 0 | 0 | 0 | 0 | 0
14.1.32 | ELETRODUTO FLEXÍVEL CORRUGADO, PEAD, DN 50 (1 1/2"), PARA REDE ENTERRADA DE DISTRIBUIÇÃO DE ENERGIA ELÉTRICA - FORNECIMENTO E INSTALAÇÃO. | m | 1.65 | 0 | 0 | 0 | 0 | 0 | 0
14.1.33 | ELETRODUTO FLEXÍVEL CORRUGADO, PVC, DN 32 MM (1"), PARA CIRCUITOS TERM INAIS, INSTALADO EM PAREDE - FORNECIMENTO E INSTALAÇÃO. | m | 35.72 | 0 | 0 | 0 | 0 | 0 | 0
14.1.34 | ELETRODUTO FLEXÍVEL CORRUGADO, PVC, DN 25 MM (3/4"), PARA CIRCUITOS TERMINAIS, INSTALADO EM PAREDE - FORNECIMENTO E INSTALAÇÃO. | m | 597.77 | 0 | 0 | 0 | 0 | 0 | 0
14.1.35 | ELETRODUTO FLEXÍVEL CORRUGADO, PEAD, DN 40 MM (1 1/4"), PARA CIRCUITOS TERMINAIS, INSTALADO EM PAREDE - FORNECIMENTO E INSTALAÇÃO. | m | 33.88 | 0 | 0 | 0 | 0 | 0 | 0
14.1.36 | ELETRODUTO FLEXÍVEL CORRUGADO, PEAD, DN 90 (3"), PARA REDE ENTERRADA DE DISTRIBUIÇÃO DE ENERGIA ELÉTRICA - FORNECIMENTO E INSTALAÇÃO. | m | 3.3 | 0 | 0 | 0 | 0 | 0 | 0
14.1.37 | ELETRODUTO FLEXÍVEL CORRUGADO, PVC, DN 25 MM (3/4"), PARA CIRCUITOS TERMINAIS, INSTALADO EM LAJE - FORNECIMENTO E INSTALAÇÃO. | m | 59.61 | 0 | 0 | 0 | 0 | 0 | 0
14.1.38 | ELETRODUTO FLEXÍVEL CORRUGADO, PEAD, DN 50 (1 1/2"), PARA REDE ENTERRADA DE DISTRIBUIÇÃO DE ENERGIA ELÉTRICA - FORNECIMENTO E INSTALAÇÃO. | m | 1.03 | 0 | 0 | 0 | 0 | 0 | 0
14.1.39 | ELETRODUTO FLEXÍVEL CORRUGADO, PEAD, DN 40 MM (1 1/4"), PARA CIRCUITOS TERMINAIS, INSTALADO EM LAJE - FORNECIMENTO E INSTALAÇÃO. | m | 117.63 | 0 | 0 | 0 | 0 | 0 | 0
14.1.40 | ELETRODUTO FLEXÍVEL CORRUGADO, PEAD, DN 90 (3"), PARA REDE ENTERRADA DE DISTRIBUIÇÃO DE ENERGIA ELÉTRICA - FORNECIMENTO E INSTALAÇÃO. | m | 17.09 | 0 | 0 | 0 | 0 | 0 | 0
14.1.41 | ELETRODUTO FLEXÍVEL CORRUGADO, PVC, DN 32 MM (1"), PARA CIRCUITOS TERMINAIS, INSTALADO EM LAJE - FORNECIMENTO E INSTALAÇÃO. | m | 16.3 | 0 | 0 | 0 | 0 | 0 | 0
14.1.42 | ELETRODUTO FLEXÍVEL CORRUGADO, PVC, DN 32 MM (1"), PARA CIRCUITOS TERMINAIS, INSTALADO EM FORRO - FORNECIMENTO E INSTALAÇÃO. | m | 12.14 | 0 | 0 | 0 | 0 | 0 | 0
14.1.43 | ELETRODUTO RÍGIDO ROSCÁVEL, PVC, DN 25 MM (3/4"), PARA CIRCUITOS TERMINAIS, INSTALADO EM PAREDE - FORNECIMENTO E INSTALAÇÃO. | m | 248.05 | 0 | 0 | 0 | 0 | 0 | 0
14.1.44 | ELETRODUTO RÍGIDO ROSCÁVEL, PVC, DN 25 MM (3/4"), PARA CIRCUITOS TERMINAIS, INSTALADO EM PAREDE - FORNECIMENTO E INSTALAÇÃO. | m | 111.94 | 0 | 0 | 0 | 0 | 0 | 0
14.1.45 | ELETRODUTO RÍGIDO ROSCÁVEL, PVC, DN 32 MM (1"), PARA CIRCUITOS TERMINAIS, INSTALADO EM PAREDE - FORNECIMENTO E INSTALAÇÃO. | m | 1.65 | 0 | 0 | 0 | 0 | 0 | 0 | Cor preta
14.1.46 | ELETRODUTO RÍGIDO ROSCÁVEL, PVC, DN 25 MM (3/4"), PARA CIRCUITOS TERMINAIS, INSTALADO EM FORRO - FORNECIMENTO E INSTALAÇÃO. | m | 142.64 | 0 | 0 | 0 | 0 | 0 | 0 | Cor preta
14.1.47 | ELETRODUTO RÍGIDO ROSCÁVEL, PVC, DN 32 MM (1"), PARA CIRCUITOS TERMINAIS, INSTALADO EM FORRO - FORNECIMENTO E INSTALAÇÃO. | m | 3.39 | 0 | 0 | 0 | 0 | 0 | 0 | Cor preta
14.1.48 | CABO DE COBRE FLEXÍVEL ISOLADO, 35 MM², 0,6/1,0 KV, PARA REDE AÉREA DE DISTRIBUIÇÃO DE ENERGIA ELÉTRICA DE BAIXA TENSÃO - FORNECIMENTO E INSTALAÇÃO. | m | 20.39 | 0 | 0 | 0 | 0 | 0 | 0 | Fase[a] - preto
14.1.49 | CABO DE COBRE ISOLADO EM EPR FLEXÍVEL UNIPOLAR 50MM² - 0,6KV/1KV/90° | m | 120 | 0 | 0 | 0 | 0 | 0 | 0 | Cabo de cobre isolado (preto 30m, branco 30m, vermelho 30m, azul 30m) = 120m, seção 50 mm², epr/xlpe
14.1.50 | CABO DE COBRE FLEXÍVEL ISOLADO, 10 MM², ANTI-CHAMA 0,6/1,0 KV, PARA CIRCUITOS TERMINAIS - FORNECIMENTO E INSTALAÇÃO. | m | 13.1 | 0 | 0 | 0 | 0 | 0 | 0 | Fase[a] - preto
14.1.51 | CABO DE COBRE FLEXÍVEL ISOLADO, 6 MM², ANTI-CHAMA 450/750 V, PARA CIRCUITOS TERMINAIS - FORNECIMENTO E INSTALAÇÃO. | m | 113.84 | 0 | 0 | 0 | 0 | 0 | 0 | Fase[a] - preto
14.1.52 | CABO DE COBRE FLEXÍVEL ISOLADO, 4 MM², ANTI-CHAMA 450/750 V, PARA CIRCUITOS TERMINAIS - FORNECIMENTO E INSTALAÇÃO. | m | 45.56 | 0 | 0 | 0 | 0 | 0 | 0 | Fase[a] - preto
14.1.53 | CABO DE COBRE FLEXÍVEL ISOLADO, 2,5 MM², ANTI-CHAMA 450/750 V, PARA CIRCUITOS TERMINAIS - FORNECIMENTO E INSTALAÇÃO. | m | 455.42 | 0 | 0 | 0 | 0 | 0 | 0 | Fase[a] - preto
14.1.54 | CABO DE COBRE FLEXÍVEL ISOLADO, 35 MM², ANTI-CHAMA 0,6/1,0 KV, PARA REDE ENTERRADA DE DISTRIBUIÇÃO DE ENERGIA ELÉTRICA - FORNECIMENTO E INSTALAÇÃO | m | 20.39 | 0 | 0 | 0 | 0 | 0 | 0 | Fase[b] - vermelho
14.1.55 | CABO DE COBRE FLEXÍVEL ISOLADO, 10 MM², ANTI-CHAMA 0,6/1,0 KV, PARA DISTRIBUIÇÃO - FORNECIMENTO E INSTALAÇÃO. | m | 13.1 | 0 | 0 | 0 | 0 | 0 | 0 | Fase[b] - vermelho
14.1.56 | CABO DE COBRE FLEXÍVEL ISOLADO, 6 MM², ANTI-CHAMA 450/750 V, PARA CIRCUITOS TERMINAIS - FORNECIMENTO E INSTALAÇÃO. | m | 80.49 | 0 | 0 | 0 | 0 | 0 | 0 | Fase[b] - vermelho
14.1.57 | CABO DE COBRE FLEXÍVEL ISOLADO, 4 MM², ANTI-CHAMA 450/750 V, PARA CIRCUITOS TERMINAIS - FORNECIMENTO E INSTALAÇÃO. | m | 62.57 | 0 | 0 | 0 | 0 | 0 | 0 | Fase[b] - vermelho
14.1.58 | CABO DE COBRE FLEXÍVEL ISOLADO, 2,5 MM², ANTI-CHAMA 450/750 V, PARA CIRCUITOS TERMINAIS - FORNECIMENTO E INSTALAÇÃO. | m | 576.51 | 0 | 0 | 0 | 0 | 0 | 0 | Fase[b] - vermelho
14.1.59 | CABO DE COBRE FLEXÍVEL ISOLADO, 35 MM², 0,6/1,0 KV, PARA REDE AÉREA DE DISTRIBUIÇÃO DE ENERGIA ELÉTRICA DE BAIXA TENSÃO - FORNECIMENTO E INSTALAÇÃO | m | 20.39 | 0 | 0 | 0 | 0 | 0 | 0 | Fase[c] - branco
14.1.60 | CABO DE COBRE FLEXÍVEL ISOLADO, 10 MM², ANTI-CHAMA 0,6/1,0 KV, PARA DISTRIBUIÇÃO - FORNECIMENTO E INSTALAÇÃO. | m | 13.1 | 0 | 0 | 0 | 0 | 0 | 0 | Fase[c] - branco
14.1.61 | CABO DE COBRE FLEXÍVEL ISOLADO, 6 MM², ANTI-CHAMA 450/750 V, PARA CIRCUITOS TERMINAIS - FORNECIMENTO E INSTALAÇÃO. | m | 136.01 | 0 | 0 | 0 | 0 | 0 | 0 | Fase[c] - branco
14.1.62 | CABO DE COBRE FLEXÍVEL ISOLADO, 4 MM², ANTI-CHAMA 450/750 V, PARA CIRCUITOS TERMINAIS - FORNECIMENTO E INSTALAÇÃO | m | 60.7 | 0 | 0 | 0 | 0 | 0 | 0 | Fase[c] - branco
14.1.63 | CABO DE COBRE FLEXÍVEL ISOLADO, 2,5 MM², ANTI-CHAMA 450/750 V, PARA CIRCUITOS TERMINAIS - FORNECIMENTO E INSTALAÇÃO | m | 170.89 | 0 | 0 | 0 | 0 | 0 | 0 | Fase[c] - branco
14.1.64 | CABO DE COBRE FLEXÍVEL ISOLADO, 2,5 MM², ANTI-CHAMA 450/750 V, PARA CIRCUITOS TERMINAIS - FORNECIMENTO E INSTALAÇÃO | m | 1583.74 | 0 | 0 | 0 | 0 | 0 | 0 | Neutro - azul
14.1.65 | CABO DE COBRE FLEXÍVEL ISOLADO, 35 MM², 0,6/1,0 KV, PARA REDE AÉREA DE DISTRIBUIÇÃO DE ENERGIA ELÉTRICA DE BAIXA TENSÃO - FORNECIMENTO E INSTALAÇÃO | m | 20.39 | 0 | 0 | 0 | 0 | 0 | 0 | Neutro - azul
14.1.66 | CABO DE COBRE FLEXÍVEL ISOLADO, 10 MM², ANTI-CHAMA 0,6/1,0 KV, PARA DISTRIBUIÇÃO - FORNECIMENTO E INSTALAÇÃO. | m | 13.1 | 0 | 0 | 0 | 0 | 0 | 0 | Neutro - azul
14.1.67 | CABO DE COBRE FLEXÍVEL ISOLADO, 6 MM², ANTI-CHAMA 450/750 V, PARA CIRCUITOS TERMINAIS - FORNECIMENTO E INSTALAÇÃO. | m | 316.03 | 0 | 0 | 0 | 0 | 0 | 0 | Neutro - azul
14.1.68 | CABO DE COBRE FLEXÍVEL ISOLADO, 4 MM², ANTI-CHAMA 450/750 V, PARA CIRCUITOS TERMINAIS - FORNECIMENTO E INSTALAÇÃO | m | 159.92 | 0 | 0 | 0 | 0 | 0 | 0 | Neutro - azul
14.1.69 | CABO DE COBRE FLEXÍVEL ISOLADO, 2,5 MM², ANTI-CHAMA 450/750 V, PARA CIRCUITOS TERMINAIS - FORNECIMENTO E INSTALAÇÃO | m | 932.33 | 0 | 0 | 0 | 0 | 0 | 0 | Retorno - amarelo/cinza
14.1.70 | CABO DE COBRE FLEXÍVEL ISOLADO, 2,5 MM², ANTI-CHAMA 450/750 V, PARA CIRCUITOS TERMINAIS - FORNECIMENTO E INSTALAÇÃO | m | 931.61 | 0 | 0 | 0 | 0 | 0 | 0 | Terra - verde
14.1.71 | CABO DE COBRE FLEXÍVEL ISOLADO, 35 MM², 0,6/1,0 KV, PARA REDE AÉREA DE DISTRIBUIÇÃO DE ENERGIA ELÉTRICA DE BAIXA TENSÃO - FORNECIMENTO E INSTALAÇÃO | m | 20.39 | 0 | 0 | 0 | 0 | 0 | 0 | Terra - verde
14.1.72 | CABO DE COBRE FLEXÍVEL ISOLADO, 10 MM², ANTI-CHAMA 450/750 V, PARA DISTRIBUIÇÃO - FORNECIMENTO E INSTALAÇÃO. | m | 10.42 | 0 | 0 | 0 | 0 | 0 | 0 | Terra - verde
14.1.73 | CABO DE COBRE FLEXÍVEL ISOLADO, 6 MM², ANTI-CHAMA 450/750 V, PARA CIRCUITOS TERMINAIS - FORNECIMENTO E INSTALAÇÃO. | m | 216.61 | 0 | 0 | 0 | 0 | 0 | 0 | Terra - verde
14.1.74 | CABO DE COBRE FLEXÍVEL ISOLADO, 4 MM², ANTI-CHAMA 450/750 V, PARA CIRCUITOS TERMINAIS - FORNECIMENTO E INSTALAÇÃO | m | 184.93 | 0 | 0 | 0 | 0 | 0 | 0 | Terra - verde
14.1.75 | RELÉ FOTOELÉTRICO PARA COMANDO DE ILUMINAÇÃO EXTERNA 1000 W - FORNECIMENTO E INSTALAÇÃO | un | 1 | 0 | 0 | 0 | 0 | 0 | 0 | Fotocélula 220v h=1,80m
14.1.76 | LUVA PARA ELETRODUTO, PVC, ROSCÁVEL, DN 32 MM (1"), PARA CIRCUITOS TERMINAIS, INSTALADA EM PAREDE - FORNECIMENTO E INSTALAÇÃO. | un | 3 | 0 | 0 | 0 | 0 | 0 | 0 | Cor preta
14.1.77 | LUVA PARA ELETRODUTO, PVC, ROSCÁVEL, DN 25 MM (3/4"), PARA CIRCUITOS TERMINAIS, INSTALADA EM PAREDE - FORNECIMENTO E INSTALAÇÃO. | un | 77 | 0 | 0 | 0 | 0 | 0 | 0 | Cor preta
14.1.78 | LUVA ROSCÁVEL - FERRO GALVANIZADO 3/4", COR PRETA | un | 19 | 0 | 0 | 0 | 0 | 0 | 0 | Pintura cor preta
14.1.79 | LUVA ROSCÁVEL - FERRO GALVANIZADO 3/4", COR PRETA | un | 36 | 0 | 0 | 0 | 0 | 0 | 0 | Luva roscável, cor preta
14.1.80 | LUVA PARA ELETRODUTO, PVC, ROSCÁVEL, DN 25 MM (3/4"), PARA CIRCUITOS TERMINAIS, INSTALADA EM PAREDE - FORNECIMENTO E INSTALAÇÃO. | un | 98 | 0 | 0 | 0 | 0 | 0 | 0 | Cor preta
14.1.81 | LUVA PARA ELETRODUTO, PVC, ROSCÁVEL, DN 32 MM (1"), PARA CIRCUITOS TERMINAIS, INSTALADA EM PAREDE - FORNECIMENTO E INSTALAÇÃO. | un | 2 | 0 | 0 | 0 | 0 | 0 | 0 | Cor preta
14.1.82 | DISJUNTOR TRIPOLAR TIPO DIN, CORRENTE NOMINAL DE 40A - FORNECIMENTO E INSTALAÇÃO | un | 1 | 0 | 0 | 0 | 0 | 0 | 0
14.1.83 | DISJUNTOR TRIPOLAR TIPO DIN, CORRENTE NOMINAL DE 20A - FORNECIMENTO E INSTALAÇÃO | un | 1 | 0 | 0 | 0 | 0 | 0 | 0
14.1.84 | DISJUNTOR MONOPOLAR TIPO DIN, CORRENTE NOMINAL DE 10A - FORNECIMENTO E INSTALAÇÃO. | un | 10 | 0 | 0 | 0 | 0 | 0 | 0
14.1.85 | DISJUNTOR MONOPOLAR TIPO DIN, CORRENTE NOMINAL DE 40A - FORNECIMENTO E INSTALAÇÃO | un | 8 | 0 | 0 | 0 | 0 | 0 | 0
14.1.86 | DISJUNTOR TRIPOLAR TIPO DIN, CORRENTE NOMINAL DE 32A - FORNECIMENTO E INSTALAÇÃO. | un | 2 | 0 | 0 | 0 | 0 | 0 | 0
14.1.87 | DISJUNTOR BIPOLAR TIPO DIN, CORRENTE NOMINAL DE 16A - FORNECIMENTO E INSTALAÇÃO. | un | 1 | 0 | 0 | 0 | 0 | 0 | 0
14.1.88 | DISJUNTOR TRIPOLAR TIPO DIN, CORRENTE NOMINAL DE 50A - FORNECIMENTO E INSTALAÇÃO | un | 3 | 0 | 0 | 0 | 0 | 0 | 0
14.1.89 | DISJUNTOR MONOPOLAR TIPO DIN, CORRENTE NOMINAL DE 25A - FORNECIMENTO E INSTALAÇÃO | un | 15 | 0 | 0 | 0 | 0 | 0 | 0
14.1.90 | DISJUNTOR TERMOMAGNÉTICO TRIPOLAR 100A, PADRÃO DIN (EUROPEU - LINHA BRANCA), 10KA | un | 2 | 0 | 0 | 0 | 0 | 0 | 0
14.1.91 | DISJUNTOR MONOPOLAR TIPO DIN, CORRENTE NOMINAL DE 20A - FORNECIMENTO E INSTALAÇÃO. | un | 12 | 0 | 0 | 0 | 0 | 0 | 0
14.1.92 | DISJUNTOR MONOPOLAR TIPO DIN, CORRENTE NOMINAL DE 16A - FORNECIMENTO E INSTALAÇÃO. | un | 23 | 0 | 0 | 0 | 0 | 0 | 0
14.1.93 | DISJUNTOR MONOPOLAR TIPO DIN, CORRENTE NOMINAL DE 50A - FORNECIMENTO E INSTALAÇÃO. | un | 6 | 0 | 0 | 0 | 0 | 0 | 0
14.1.94 | DISJUNTOR TERMOMAGNETICO TRIPOLAR 125 A, PADRÃO DIN (EUROPEU - LINHA BRANCA), 10KA | un | 4 | 0 | 0 | 0 | 0 | 0 | 0
14.1.95 | PLACA COM 1 FURO - 4X2 | un | 8 | 0 | 0 | 0 | 0 | 0 | 0
14.1.96 | QUADRO DE DISTRIBUIÇÃO DE ENERGIA EM CHAPA DE AÇO GALVANIZADO, DE EMBUTIR, COM BARRAMENTO TRIFÁSICO, PARA 18 DISJUNTORES DIN 100A - FORNECIMENTO E INSTALAÇÃO | un | 2 | 0 | 0 | 0 | 0 | 0 | 0
14.1.97 | QUADRO DE DISTRIBUIÇÃO DE ENERGIA EM CHAPA DE AÇO GALVANIZADO, DE EMBUTIR, COM BARRAMENTO TRIFÁSICO, PARA 30 DISJUNTORES DIN 150A - FORNECIMENTO E INSTALAÇÃO. | un | 1 | 0 | 0 | 0 | 0 | 0 | 0
14.1.98 | QUADRO DE DISTRIBUIÇÃO DE ENERGIA EM CHAPA DE AÇO GALVANIZADO, DE EMBUTIR, COM BARRAMENTO TRIFÁSICO, PARA 24 DISJUNTORES DIN 100A - FORNECIMENTO E INSTALAÇÃO | un | 2 | 0 | 0 | 0 | 0 | 0 | 0
14.1.99 | QUADRO DE DISTRIBUIÇÃO DE ENERGIA EM CHAPA DE AÇO GALVANIZADO, DE EMBUTIR, COM BARRAMENTO TRIFÁSICO, PARA 30 DISJUNTORES DIN 225A - FORNECIMENTO E INSTALAÇÃO | un | 1 | 0 | 0 | 0 | 0 | 0 | 0
14.1.100 | QUADRO MODELO 1 (12 MÓDULOS) BARRAMENTO 100A G QUADRO DE DISTRIBUIÇÃO DE ENERGIA EM CHAPA DE AÇO GALVANIZADO, DE EMBUTIR, COM BARRAMENTO TRIFÁSICO, PARA 12 DISJUNTORES DIN 100A - FORNECIMENTO E INSTALAÇÃO. | un | 1 | 0 | 0 | 0 | 0 | 0 | 0
14.1.101 | SENSOR DE PRESENÇA COM FOTOCÉLULA, FIXAÇÃO EM PAREDE - FORNECIMENTO E INSTALAÇÃO | un | 7 | 0 | 0 | 0 | 0 | 0 | 0
14.1.102 | TÊ HORIZONTAL 75 X 50 MM PARA ELETROCALHA METÁLICA (REF. MOPA OU SIMILAR) | un | 4 | 0 | 0 | 0 | 0 | 0 | 0
14.1.103 | TOMADA PARA AR CONDICIONADO 9000 BTU'S, EM CONDULETE, COR PRETA | un | 4 | 0 | 0 | 0 | 0 | 0 | 0
14.1.104 | TOMADA PARA AR CONDICIONADO 12000 BTU'S, EM CONDULETE, COR PRETA | un | 2 | 0 | 0 | 0 | 0 | 0 | 0 | Tomada para ar condicionado 12000 btu's, cor preta
14.1.105 | TOMADA COMPLETA DE EMBUTIR PARA AR CONDICIONADO | un | 1 | 0 | 0 | 0 | 0 | 0 | 0 | Tomada para ar condicionado 24000 btu's, cor preta
14.1.106 | TOMADA COMPLETA DE EMBUTIR PARA AR CONDICIONADO | un | 16 | 0 | 0 | 0 | 0 | 0 | 0 | Tomada para ar condicionado 36000 btu's, cor preta
14.1.107 | TOMADA COMPLETA DE EMBUTIR PARA AR CONDICIONADO | un | 2 | 0 | 0 | 0 | 0 | 0 | 0 | Tomada para ar condicionado 9000 btu's, cor preta
14.2 | ENTRADA PADRÃO CELESC USO COLETIVO
14.2.1 | CAIXA PARA MEDICAO COLETIVA TIPO L, PADRAO BIFASICO OU TRIFASICO, PARA ATE 4 UN MEDIDORES, SEM BARRAMENTO E COM PORTAS INFERIOR E SUPERIOR | un | 1 | 0 | 0 | 0 | 0 | 0 | 0
14.2.2 | CABO DE COBRE FLEXÍVEL ISOLADO, 120 MM², ANTI-CHAMA 0,6/1,0 KV, PARA REDE ENTERRADA DE DISTRIBUIÇÃO DE ENERGIA ELÉTRICA - FORNECIMENTO E INSTALAÇÃO. | m | 64 | 0 | 0 | 0 | 0 | 0 | 0 | Cabo de cobre isolado (preto 16m, branco 16m, vermelho 16m, azul 16m) = 64m, seção 120 mm², epr/xlpe
14.2.3 | ELETRODUTO DE FERRO GALVANIZADO SEM COSTURA d= 4" | un | 1 | 0 | 0 | 0 | 0 | 0 | 0 | Eletroduto de aço galvanizado com rosca, seção ø4" (6 m)
14.2.4 | FORNECIMENTO E ASSENTAMENTO DE CURVA 90 DE FERRO GALVANIZADO DE 4" | un | 1 | 0 | 0 | 0 | 0 | 0 | 0 | Curva de aço galvanizado com rosca, seção ø4"
14.2.5 | FORNECIMENTO E ASSENTAMENTO DE LUVA DE FERRO GALVANIZADO DE 4" | un | 3 | 0 | 0 | 0 | 0 | 0 | 0 | Luva de aço galvanizado com rosca, seção ø4"
14.2.6 | CURVA 90 GRAUS PARA ELETRODUTO, PVC, ROSCÁVEL, DN 110 MM (4"), PARA REDE ENTERRADA DE DISTRIBUIÇÃO DE ENERGIA ELÉTRICA - FORNECIMENTO E INSTALAÇÃO. | un | 2 | 0 | 0 | 0 | 0 | 0 | 0
14.2.7 | LUVA DE PVC RÍGIDO ROSCÁVEL DIÂM = 4" | un | 4 | 0 | 0 | 0 | 0 | 0 | 0
14.2.8 | CABEÇOTE DE ALUMÍNIO DE 4" | un | 1 | 0 | 0 | 0 | 0 | 0 | 0
14.2.9 | ELETRODUTO FLEXÍVEL CORRUGADO, PEAD, DN 90 (3"), PARA REDE ENTERRADA DE DISTRIBUIÇÃO DE ENERGIA ELÉTRICA - FORNECIMENTO E INSTALAÇÃO | m | 26 | 0 | 0 | 0 | 0 | 0 | 0
14.2.10 | ELETRODUTO FLEXÍVEL CORRUGADO, PEAD, DN 63 (2"), PARA REDE ENTERRADA DE DISTRIBUIÇÃO DE ENERGIA ELÉTRICA - FORNECIMENTO E INSTALAÇÃO | m | 58 | 0 | 0 | 0 | 0 | 0 | 0
14.2.11 | CINTA PARA POSTE SEÇÃO DUPLO T | un | 1 | 0 | 0 | 0 | 0 | 0 | 0
14.2.12 | FITA DE AÇO GALVANIZADO OU DE ALUMÍNIO | m | 6 | 0 | 0 | 0 | 0 | 0 | 0
14.2.13 | CAIXA DE PASSAGEM EM ALVENARIA DE TIJOLOS MACIÇOS ESP. = 0,12M, DIM. INT. = 0.60 X 0.60 X 0.80M | un | 2 | 0 | 0 | 0 | 0 | 0 | 0 | Caixa de passagem em alvenaria (65x41x80)cm, com tampa de ferro, padrão CELESC
14.2.14 | CAIXA DE INSPEÇÃO 0,30 X 0,30 X 0,40M | un | 1 | 0 | 0 | 0 | 0 | 0 | 0
14.2.15 | HASTE COBREADA COPPERWELD P/ ATERRAMENTO D= 5/8" X 2,40M | un | 6 | 0 | 0 | 0 | 0 | 0 | 0
14.2.16 | CABO DE COBRE NÚ 70 MM2 - FORNECIENTO E ASSENTAMENTO (1,69M/KG) | KG | 32.11 | 0 | 0 | 0 | 0 | 0 | 0
14.2.17 | CONECTOR DE MEDIÇÃO EM BRONZE C/ 4 PARAFUSOS P/ CABOS DE COBRE 16-70MM² REF.TEL-560 (PÁRA-RAIO) | un | 6 | 0 | 0 | 0 | 0 | 0 | 0
14.2.18 | BARRAMENTOS- BARRA RETANGULAR DE COBRE NÚ (25X5)MM | un | 6 | 0 | 0 | 0 | 0 | 0 | 0
14.2.19 | DISJUNTOR TERMOMAGNÉTICO TRIPOLAR 225 A COM CAIXA MOLDADA 10 kA | un | 1 | 0 | 0 | 0 | 0 | 0 | 0
14.2.20 | DISJUNTOR TERMOMAGNÉTICO TRIPOLAR , CORRENTE NOMINAL DE 125A - FORNECIMENTO E INSTALAÇÃO | un | 2 | 0 | 0 | 0 | 0 | 0 | 0
14.2.21 | DISJUNTOR TERMOMAGNÉTICO TRIPOLAR 63 A, PADRÃO DIN (EUROPEU - LINHA BRANCA), CURVA C | un | 1 | 0 | 0 | 0 | 0 | 0 | 0
14.2.22 | DISJUNTOR MONOPOLAR TIPO DIN, CORRENTE NOMINAL DE 25A - FORNECIMENTO E INSTALAÇÃO. | un | 1 | 0 | 0 | 0 | 0 | 0 | 0
14.2.23 | DISPOSITIVO DE PROTEÇÃO CONTRA SURTO DE TENSÃO DPS 60kA - 275v | un | 3 | 0 | 0 | 0 | 0 | 0 | 0 | Dps classe ii, 45 ka, 275 v, base unipolar
14.2.24 | TERMINAL DE COMRESSÃO PARA CABO DE 120 MM2 - FORNECIMENTO E INSTALAÇÃO | un | 6 | 0 | 0 | 0 | 0 | 0 | 0
14.2.25 | TERMINAL DE COMRESSÃO PARA CABO DE 70 MM2 - FORNECIMENTO E INSTALAÇÃO | un | 2 | 0 | 0 | 0 | 0 | 0 | 0
14.2.26 | TERMINAL DE COMRESSÃO PARA CABO DE 50 MM2 - FORNECIMENTO E INSTALAÇÃO | un | 5 | 0 | 0 | 0 | 0 | 0 | 0
14.2.27 | TERMINAL DE COMRESSÃO PARA CABO DE 25 MM2 - FORNECIMENTO E INSTALAÇÃO | un | 5 | 0 | 0 | 0 | 0 | 0 | 0
14.2.28 | TERMINAL DE COMRESSÃO PARA CABO DE 16 MM2 - FORNECIMENTO E INSTALAÇÃO | un | 5 | 0 | 0 | 0 | 0 | 0 | 0
14.2.29 | TERMINAL DE COMRESSÃO PARA CABO DE 6 MM2 - FORNECIMENTO E INSTALAÇÃO | un | 4 | 0 | 0 | 0 | 0 | 0 | 0
14.2.30 | CABO DE COBRE ISOLADO HEPR (XLPE), FLEXÍVEL, 6,0MM², 1KV / 90º C | m | 5 | 0 | 0 | 0 | 0 | 0 | 0
14.2.31 | CABO DE COBRE ISOLADO HEPR (XLPE), RÍGIDO, 50MM², 1KV / 90º C | m | 28 | 0 | 0 | 0 | 0 | 0 | 0
14.2.32 | CABO DE COBRE ISOLADO HEPR (XLPE), FLEXÍVEL, 25MM², 1KV / 90º C | m | 40 | 0 | 0 | 0 | 0 | 0 | 0
14.2.33 | CABO DE COBRE ISOLADO HEPR (XLPE), RÍGIDO, 16MM², 1KV / 90º C | m | 25 | 0 | 0 | 0 | 0 | 0 | 0
14.3 | SISTEMA FOTOVOLTÁICO CONECTADO À REDE
14.3.1 | MÓDULO MONOCRISTALINO 555 WP, FORNECIMENTO E INSTALAÇÃO | un | 24 | 0 | 0 | 0 | 0 | 0 | 0 | Ref.: LR5-72HPH-M -LONGI
14.3.2 | INVERSOR TRIFÁSICO 380 V, FORNECIMENTO E INSTALAÇÃO | un | 1 | 0 | 0 | 0 | 0 | 0 | 0 | Ref.: SIW500H ST012 M2 - WEG
14.3.3 | MONITORAMENTO FORNECIMENTO E INSTALAÇÃO | un | 1 | 0 | 0 | 0 | 0 | 0 | 0 | Ref.: Gateway WEG ED100
14.3.4 | PROTETOR SURTO, FORNECIMENTO E INSTALAÇÃO | un | 4 | 0 | 0 | 0 | 0 | 0 | 0 | Rref.: CA SPW02-275-20 - WEG
14.3.5 | CONECTOR MC4 6 MM², FORNECIMENTO E INSTALAÇÃO | un | 5 | 0 | 0 | 0 | 0 | 0 | 0 | Ref.: WEG
14.3.6 | CABO CC UNIPOLAR FLEXÍVEL NH 6 MM² PRETO, FORNECIMENTO E INSTALAÇÃO | m | 250 | 0 | 0 | 0 | 0 | 0 | 0 | Ref.: WEG
14.3.7 | CABO CC UNIPOLAR FLEXÍVEL NH 6 MM² VERMELHO, FORNECIMENTO E INSTALAÇÃO | m | 250 | 0 | 0 | 0 | 0 | 0 | 0 | Ref.: WEG
14.3.8 | DISJUNTOR CA MDWH-C32-3, FORNECIMENTO E INSTALAÇÃO | un | 1 | 0 | 0 | 0 | 0 | 0 | 0 | Ref.: WEG
14.3.9 | PERFIL REFORCADO 3,6M, FORNECIMENTO E INSTALAÇÃO | un | 6 | 0 | 0 | 0 | 0 | 0 | 0 | Ref.: PF806360X000BRT0 - SOLARGROUP
14.3.10 | PERFIL REFORCADO 4,8M, FORNECIMENTO E INSTALAÇÃO | un | 12 | 0 | 0 | 0 | 0 | 0 | 0 | Ref.: PF806480X000BRT0 - SOLARGROUP
14.3.11 | TRIANGULO 25° PSTRIANGULOL, FORNECIMENTO E INSTALAÇÃO | un | 24 | 0 | 0 | 0 | 0 | 0 | 0 | Ref.: SOLARGROUP
14.3.12 | CONEXAO INTERNA, FORNECIMENTO E INSTALAÇÃO | un | 18 | 0 | 0 | 0 | 0 | 0 | 0 | Ref.: PF845020X020BRT0 - SOLARGROUP
14.3.13 | GRAMPO FIX TERMINAL 30/35/40MM, FORNECIMENTO E INSTALAÇÃO | un | 36 | 0 | 0 | 0 | 0 | 0 | 0 | Ref.: PSGRAMPTE - SOLARGROUP
14.3.14 | GRAMPO FIX INTERM 30/35/40MM, FORNECIMENTO E INSTALAÇÃO | un | 66 | 0 | 0 | 0 | 0 | 0 | 0 | Ref.: PSGRAMPINTS - SOLARGROUP
14.4 | INFRAESTRUTURA PARA INSTALAÇÕES DE LÓGICA, TELEFONIA E SONORIZAÇÃO
14.4.1 | CABO ELETRÔNICO CATEGORIA 6, INSTALADO EM EDIFICAÇÃO INSTITUCIONAL - FORNECIMENTO E INSTALAÇÃO. | un. | 76 | 0 | 0 | 0 | 0 | 0 | 0 | Os cabos UTP 4 pares da categoria 6 apresentam capacidade para até 10Gbps e ondas de 500 MHZ, são projetados para reduzir as interferências na rede. Conforme os percursos constantes no projeto de rede lógica e telefonia. COR AZUL
14.4.2 | CAIXA DE PASSAGEM EM ALVENARIA DE TIJOLOS MACIÇOS ESP. = 0,12M, DIM. INT. = 0.50 X 0.50 X 0.50M | un. | 1 | 0 | 0 | 0 | 0 | 0 | 0 | Caixa de passagem em alvenaria tipo r1, para entrada subterrânea até a sala do CPD.
14.4.3 | TAMPA DE FERRO FUNDIDO TIPO R1 (385X630)MM, PADRÃO TELEMAR, INCLUSIVE INSTALAÇÃO | un. | 1 | 0 | 0 | 0 | 0 | 0 | 0
14.4.4 | CABO ELETRÔNICO CATEGORIA 6, AZUL, INSTALADO EM EDIFICAÇÃO INSTITUCIONAL - FORNECIMENTO E INSTALAÇÃO. | m | 132 | 0 | 0 | 0 | 0 | 0 | 0 | Cabo de rede lógica
14.4.5 | TOMADA DE REDE RJ45 NA COR PRETA - FORNECIMENTO E INSTALAÇÃO. | un. | 19 | 0 | 0 | 0 | 0 | 0 | 0 | Tomada de rede
14.4.6 | CONDULETE EM PVC, NA COR PRETA, TIPO X, COM TAMPA CEGA, PARA ELETRODUTO DE PVC SOLDÁVEL, DN 20 MM (3/4''), APARENTE - FORNECIMENTO E INSTALAÇÃO. | un. | 19 | 0 | 0 | 0 | 0 | 0 | 0 | O Condulete tipo X com tampa
14.4.7 | CONDULETE EM PVC, NA COR PRETA, TIPO B, COM TAMPA CEGA, PARA ELETRODUTO DE PVC SOLDÁVEL, DN 20 MM (3/4''), APARENTE - FORNECIMENTO E INSTALAÇÃO. | un. | 3 | 0 | 0 | 0 | 0 | 0 | 0 | O Condulete tipo B com tampa
14.4.8 | CONDULETE EM PVC, NA COR PRETA, TIPO E,COM TAMPA CEGA, PARA ELETRODUTO DE PVC SOLDÁVEL, DN 20 MM (3/4''), APARENTE - FORNECIMENTO E INSTALAÇÃO. | un. | 28 | 0 | 0 | 0 | 0 | 0 | 0 | O Condulete tipo E com tampa
14.4.9 | CONDULETE EM PVC, NA COR PRETA, TIPO C, COM TAMPA CEGA, PARA ELETRODUTO DE PVC SOLDÁVEL, DN 20 MM (3/4''), APARENTE - FORNECIMENTO E INSTALAÇÃO. | un. | 3 | 0 | 0 | 0 | 0 | 0 | 0 | O Condulete tipo C com tampa
14.4.10 | FORNECIMENTO DE ABRAÇADEIRA PLÁSTICA SERRILHADA 232 MM | un. | 100 | 0 | 0 | 0 | 0 | 0 | 0
14.4.11 | TOMADA RJ-45 CAT 5E (MODULO) | un. | 20 | 0 | 0 | 0 | 0 | 0 | 0 | Tomadas do tipo RJ 45 tem por função conectar a rede telefônica ou de internet ao aparelho de utilização.
14.4.12 | CAIXA DE PASSAGEM PARA TELEFONE 15X15X10CM (SOBREPOR), FORNECIMENTO E INSTALACAO. | un. | 1 | 0 | 0 | 0 | 0 | 0 | 0 | referente a chegada de telefone e internet dentro da sala do CPD
14.4.13 | CAIXA RETANGULAR 4" X 2" BAIXA (0,30 M DO PISO), PVC, APARENTE, NA COR PRETA, INSTALADA EM PAREDE - FORNECIMENTO E INSTALAÇÃO. | un. | 16 | 0 | 0 | 0 | 0 | 0 | 0 | A caixa tem por função facilitar o encontro da fiação com os pontos de utilização, além de organizar a distribuição dos fios e cabos.
14.4.14 | ELETRODUTO FLEXÍVEL CORRUGADO,PEAD, DN32MM (1""), PARA CIRCUITOS TERMINAIS, INSTALADO EM LAJE - FORNECIMENTO E INSTALAÇÃO. | m | 131 | 0 | 0 | 0 | 0 | 0 | 0 | O duto será utilizado para a conduzir a fiação telefônica, de som e de internet a serem instaladas da entrada telefônica até o rack 01 de distribuição.
14.4.15 | ELETRODUTO RÍGIDO SOLDÁVEL, PVC, DN 25 MM (3/4), APARENTE, INSTALADO EM PAREDE - FORNECIMENTO E INSTALAÇÃO. | un. | 141 | 0 | 0 | 0 | 0 | 0 | 0 | referente aos eletrodutos aparentes
14.4.16 | LUVA PARA ELETRODUTO, PVC, ROSCÁVEL, DN 25 MM (3/4"), PARA CIRCUITOS TERMINAIS, INSTALADA EM PAREDE - FORNECIMENTO E INSTALAÇÃO. | un. | 44 | 0 | 0 | 0 | 0 | 0 | 0
14.4.17 | CURVA 90 GRAUS PARA ELETRODUTO, PVC, ROSCÁVEL, DN 25 MM (3/4"), PARA CIRCUITOS TERMINAIS, INSTALADA EM PAREDE - FORNECIMENTO E INSTALAÇÃO. | un. | 39 | 0 | 0 | 0 | 0 | 0 | 0
14.4.18 | PARAFUSO ROSCA SOBERBA ZINCADO CABECA CHATA FENDA SIMPLES 4,8 X 40 MM (1.1/2 ") | un. | 572 | 0 | 0 | 0 | 0 | 0 | 0 | Referente a fixação das abraçadeiras dos eletrodutos rígidos e caixas 4" x 2" dos pontos de telefone e lógica
14.4.19 | BUCHA DE NYLON SEM ABA S6 | un. | 572 | 0 | 0 | 0 | 0 | 0 | 0
14.4.20 | FIXAÇÃO UTILIZANDO PARAFUSO E BUCHA DE NYLON, SOMENTE MÃO DE OBRA. | un. | 300 | 0 | 0 | 0 | 0 | 0 | 0
14.4.21 | ABRACADEIRA DE PVC 3/4" E015500015 WETZEL | un. | 272 | 0 | 0 | 0 | 0 | 0 | 0 | Referente as abraçadeiras dos eletrodutos rígidos na cor preta
14.5 | LUMINOTÉCNICO
14.5.1 | PLAFONS DE LED, DE SOBREPOR, COM BORDA INFINITA (FRAMELESS), MEDINDO 170MM X 170MM X 16MM, COM TEMPERATURA DE COR 4000K (BRANCO NEUTRO), COM FLUXO LUMINOSO DE 2400LM, ÂNGULO DE ABERTURA DE 180°, 24W DE POTÊNCIA E REATOR INTEGRADO. A VIDA ÚTIL DEVE SER NO MÍNIMO 25.000HS, O IRC>80 NO MÍNIMO E A GARANTIA TOTAL POR 2 ANOS. | un | 3 | 0 | 0 | 0 | 0 | 0 | 0 | Localização das luminárias. Sanitários e hall dos sanitário do 2° pavimento da edificação a ser restaurada. ELETRO - JO - Materiais Elétricos Ltda. CNPJ: 85.383.743/0001-40 Ref.: LLUMM / NHF29245BCV2
14.5.2 | PLAFONS DE LED, DE SOBREPOR, COM BORDA INFINITA (FRAMELESS), MEDINDO 220MM X 220MM X 16MM, COM TEMPERATURA DE COR 4000K (BRANCO NEUTRO), COM FLUXO LUMINOSO DE 3200LM, ÂNGULO DE ABERTURA DE 180°, 32W DE POTÊNCIA E REATOR INTEGRADO. A VIDA ÚTIL DEVE SER NO MÍNIMO 25.000HS, O IRC>80 NO MÍNIMO E A GARANTIA TOTAL POR 2 ANOS. | un | 22 | 0 | 0 | 0 | 0 | 0 | 0 | Localização das luminárias: Atendimento ao Público (térreo ed. a ser restaurada); Hall da frente da escadaria no térreo e 2° pavimento (térreo ed. a ser restaurada); Turismo Receptivo (térreo ed. a ser restaurada); Sala de Reuniões (2°pvto. ed. a ser restaurada); Sala Financeiro (2°pvto. ed. a ser restauradaó); Nutrição (2°pvto. ed. a ser restaurada); Casa de máquina do elevador (térreo do anexo contemporâneo); Circulação geral (2° pvto. anexo contemporâneo); Depósito na sala de Grupos (2° pvto. ed. Contemporânea); Depósito embaixo da escada (térreo ed. Art Decó; Setor treino funcional (térreo anexo contemporâneo). ELETRO - JO - Materiais Elétricos Ltda. CNPJ: 85.383.743/0001-40 Ref.: LLUMM / PSNHF29325BCV2
14.5.3 | PLAFONS DE LED, DE EMBUTIR, COM BORDA INFINITA (FRAMELESS), MEDINDO 220MM X 220MM X 16MM, COM TEMPERATURA DE COR 4000K (BRANCO NEUTRO), COM FLUXO LUMINOSO DE 3200LM, ÂNGULO DE ABERTURA DE 180°, 32W DE POTÊNCIA E REATOR INTEGRADO. A VIDA ÚTIL DEVE SER NO MÍNIMO 25.000HS, O IRC DE 20 NO MÍNIMO E A GARANTIA TOTAL POR 2 ANOS. | un | 11 | 0 | 0 | 0 | 0 | 0 | 0 | Localização das luminárias: Sanitários PcD (2° pvto. ed. contemporânea); Hall sanitários (2° pvto. ed. contemporânea); Escadaria (ed. contemporânea); Sanitário PcD (térreo ed. contemporânea); Hall dos Sanitários (térreo ed. contemporânea); Circulação de acesso ao pátio dos fundos. ELETRO - JO - Materiais Elétricos Ltda. CNPJ: 85.383.743/0001-40 Ref.: LLUMM / NSF22325BCV2
14.5.4 | ARANDELA DE LUZ GERAL, DE SOBREPOR, COM 7,5W, PARA USO EXTERNO COM GRAU DE PROTEÇÃO IP65, ÂNGULO DE ABERTURA DE 120°, IRC >80, TEMPERATURA DE COR 4000K, FLUXO LUMINOSO DE 675LM, EFICIÊNCIA LUMINOSA DE 90LM/W, VIDA ÚTIL DE 25.000H E GARANTIA DE 2 ANOS. DIMENSÕES DE 130MM X 130MM X 42MM. | un | 10 | 0 | 0 | 0 | 0 | 0 | 0 | Localização das luminárias: Recuo lateral (edificação a ser restaurada); Pátio dos fundos (anexo contemporâneoa); Embaixo da escadaria (anexo contemporâneo). Sobre parede (muros e paredes). ELETRO - JO - Materiais Elétricos Ltda. CNPJ: 85.383.743/0001-40 Ref.: Arandela Kubo IP65 8W 3000K OPUS
14.5.5 | EMBUTIDO FACE RECUADA, NA COR PRETA, ESPERA PARA LÂMPADA MR16, COM DIMENSÕES DE 17CM X 17CM. | un | 40 | 0 | 0 | 0 | 0 | 0 | 0 | Localização das luminárias: Vestiário/sanitários (térreo e segundo pavimento anexo contemporâneo). Sobre forro de gesso. ELETRO - JO - Materiais Elétricos Ltda. CNPJ: 85.383.743/0001-40 Ref.: MB LED / Flea Quadrado 6193
14.5.6 | LÂMPADAS LED DE 20W DE POTÊNCIA, PAR30, COM ÂNGULO DE ABERTURA 32°, COM IRC>95, EFICIÊNCIA LUMINOSA DE 75LM/W, COM TEMPERATURA DE COR 4000K, INTENSIDADE LUMINOSA DE 3000CD, VIDA ÚTIL DE 25.000H E GARANTIA: 2 ANOS. | un | 40 | 0 | 0 | 0 | 0 | 0 | 0 | Localização das luminárias: Vestiário/sanitários (térreo e segundo pavimento anexo contemporâneo). Sobre forro de gesso. ELETRO - JO - Materiais Elétricos Ltda. CNPJ: 85.383.743/ Ref.: Stella / STH21060/40
14.5.7 | EMBUTIDO FACE RECUADA, NA COR PRETA, ESPERA PARA LÂMPADA MR16, COM DIMENSÕES DE 10,2CM X 10,2CM. | un | 14 | 0 | 0 | 0 | 0 | 0 | 0 | Localização das luminárias: Vestiário/sanitários (térreo e segundo pavimento anexo contemporâneo). Sobre forro de gesso. ELETRO - JO - Materiais Elétricos Ltda. CNPJ: 85.383.743/0001-40 Ref.: MB LED / Flea Quadrado 6187
14.5.8 | LÂMPADAS LED DE 6W DE POTÊNCIA, MR16, COM ÂNGULO DE ABERTURA 36°, COM IRC>95, EFICIÊNCIA LUMINOSA DE 83LM/W, COM TEMPERATURA DE COR 4000K, INTENSIDADE LUMINOSA DE 790CD, VIDA ÚTIL DE 25.000H E GARANTIA: 2 ANOS. | un | 20 | 0 | 0 | 0 | 0 | 0 | 0 | Localização das luminárias: Vestiário/sanitários e circulação de acesso principal (térreo e segundo pavimento anexo contemporâneo). Sobre forro de gesso. ELETRO - JO - Materiais Elétricos Ltda. CNPJ: 85.383.743/0001-40 Ref.: Stella / STH20535/40
14.5.9 | FITA COM 240 LEDS POR METRO, COM TEMPERATURA DE COR 4000K, FLUXO LUMINOSO DE 2568LM/M, IRC80, POTÊNCIA DE 22W/M E VOLTAGEM DE 24V. | m | 252 | 0 | 0 | 0 | 0 | 0 | 0 | Localização das luminárias: Treino Aeróbico / Musculação / Funcional (térreo anexo contemporâneo); Sala de Tatames (2°pavto. anexo contemporâneo); Sala de Grupos (2°pavto. eanexo contemporâne); Estúdio Pilates (2°pavto. anexo contemporâneo); Sala de Danças (2°pavto. anexo contemporâneo); Sala de Ginástica (2°pavto. anexo contemporâneo). ELETRO - JO - Materiais Elétricos Ltda. CNPJ: 85.383.743/0001-40 Ref.: Nordecor / 2835 / 7094
14.5.10 | CONJUNTO DE PENDENTES COM LINGUAGEM ART DECÓ, COM 03 PEÇAS EM ALTURAS DIFERENTES (2,20M / 2,40M 2.60M), ELABORADAS EM AÇO/ALUMÍNIO, COM DIÂMETRO DE 23CM, ALTURA DE 20CM E NAS CORES BRANCO LEITOSO E ESTRUTURA EM PRETO FOSCO. O SOQUET E27 E A LÂMPADA SERÁ DE 12W, COM TEMPERATURA DE COR 4000K (BRANCO NEUTRO), FLUXO LUMINOSO DE 1060LM E VIDA ÚTIL DE 15.000HORAS. | un | 3 | 0 | 0 | 0 | 0 | 0 | 0 | Localização das luminárias: Edificação a ser restaurada: Recepção/espera. ELETRO - JO - Materiais Elétricos Ltda. CNPJ: 85.383.743/0001-40 Ref.: Golden-Art T933-23PI (com lâmpada)
14.5.11 | PENDENTE COM LINGUAGEM ART DECÓ, ELABORADA EM AÇO/ALUMÍNIO, COM DIÂMETRO DE 30CM, ALTURA DE 28CM E NAS CORES BRANCO LEITOSO E ESTRUTURA EM PRETO FOSCO. O SOQUETE E27 E A LÂMPADA SERÁ DE 12W, COM TEMPERATURA DE COR 4000K (BRANCO NEUTRO), FLUXO LUMINOSO DE 1050LM, IRC>80 E VIDA ÚTIL DE 15.000HORAS. | un | 1 | 0 | 0 | 0 | 0 | 0 | 0 | Localização das luminárias: Edificação a ser restaurada: Escadaria. ELETRO - JO - Materiais Elétricos Ltda. CNPJ: 85.383.743/0001-40 Ref.: Golden-Art T933-30PI
14.5.12 | PLAFON COM LINGUAGEM ART DECÓ, ELABORADA EM AÇO/ALUMÍNIO, COM DIÂMETRO DE 23CM, ALTURA DE 28CM E NAS CORES BRANCO LEITOSO E ESTRUTURA EM PRETO FOSCO. O SOQUETE E27 E A LÂMPADA SERÁ DE 12W, COM TEMPERATURA DE COR 4000K (BRANCO NEUTRO), FLUXO LUMINOSO DE 1050LM, IRC>80 E VIDA ÚTIL DE 15.000HORAS. | un | 2 | 0 | 0 | 0 | 0 | 0 | 0 | Localização das luminárias: Edificação a ser restaurada: Varanda do térreo e varanda do segundo pavimento. ELETRO - JO - Materiais Elétricos Ltda. CNPJ: 85.383.743/0001-40 Ref.: Golden-Art T933P-30PI
14.5.13 | FONTE DE ALIMENTAÇÃO SLIM DC24V, COM POTÊNCIA DE 3A/72W E ENTRADA DE 100-256V. | un | 126 | 0 | 0 | 0 | 0 | 0 | 0 | Localização das luminárias: Treino Aeróbico / Musculação / Funcional (térreo anexo. contemporâneo); Sala de Tatames (2°pavto. anexo. contemporâneo); Sala de Grupos (2°pavto. anexo. contemporâneo); Estúdio Pilates (2°pavto. anexo. contemporâneo); Sala de Danças (2°pavto. anexo. contemporâneo); Sala de Ginástica (2°pavto. anexo. contemporâneo). ELETRO - JO - Materiais Elétricos Ltda. CNPJ: 85.383.743/0001-40 Ref.: Nordecor / 7066 ¦3A/72W.
14.5.14 | PERFIL EM ALUMÍNIO COR PRETA, DE SOBREPOR, COM 35MM X 21MM X 2M DE LARGURA E 21MM DE ALTURA, PARTIDO A CADA 2M, COM TAPAS PLÁSTICAS DE ACABAMENTOS NOS TOPOS. | m | 252 | 0 | 0 | 0 | 0 | 0 | 0 | Localização das luminárias: Treino Aeróbico / Musculação / Funcional (térreo anexo. contemporâneo); Sala de Tatames (2°pavto. anexo. contemporâneo); Sala de Grupos (2°pavto. anexo. contemporâneo); Estúdio Pilates (2°pavto. anexo. contemporâneo); Sala de Danças (2°pavto. anexo. contemporâneo); Sala de Ginástica (2°pavto. anexo. contemporâneo). ELETRO - JO - Materiais Elétricos Ltda. CNPJ: 85.383.743/0001-40 Ref.: Bronzearte Llumm Way de Sobrepor 29S / 42744 / PALWY29S2MPT
14.5.15 | DOWNLIGHT DE EMBUTIR, COM 9 LEDS, COM 18W DE POTÊNCIA, COM FLUXO LUMINOSO DE 1620LM, ÂNGULO DE ABERTURA DE 38°, TEMPERATURA DE COR DE 3.000K. DIMENSÕES DE 105MM X 105MM X 50MM. | un | 7 | 0 | 0 | 0 | 0 | 0 | 0 | Localização das luminárias: Hall do acesso principal (térreo anexo. contemporâneo); Teto fachada angulada (térreo anexo. contemporâneo). Sobre forro de gesso. ELETRO - JO - Materiais Elétricos Ltda. CNPJ: 85.383.743/0001-40 Ref.: Nordecor / 6382 PRETO
14.5.16 | SPOT BALIZADOR LED, DE EMBUTIR NO PISO, COM DIÂMETRO 16 CM X 12,5 CM, COM TEMPERATURA DE COR 4000K (BRANCO NEUTRO), 12W DE POTÊNCIA. A ESTRUTURA DA LUMINÁRIA DEVE SER EM PLÁSTICO, UM CASE INOXIDÁVEL BLINDADO E O VIDRO TEMPERADO. DEVE POSSUIR SELO DE QUALIDADE ISO 9001:2000 E ISO 14001, A VIDA ÚTIL DEVE SER DE 50.000HS, POSSUIR IP67 (APROVA D’ÁGUA), O IRC DE 80 NO MÍNIMO E A GARANTIA TOTAL POR 14 MESES. | un | 2 | 0 | 0 | 0 | 0 | 0 | 0 | Localização das luminárias: Abaixo da marca SESC no painel lateral de ACM). Lateral leste da fachada principal. Embutido de solo. ELETRO - JO - Materiais Elétricos Ltda. CNPJ: 85.383.743/0001-40 Ref.: Iluminim / DJ-12WBQ
14.5.17 | ARANDELA TARTARUGA EM ABS BRANCO COM LÂMPADA DE 15W, COM TEMPERATURA DE COR DE 6500K, ÂNGULO DE ABERTURA 120°, FLUXO LUMINOSO DE 1050LM, GRAU DE PROTEÇÃO DE IP65, EFICIÊNCIA LUMINOSA 70LM/W E DIMENSÕES DE 20X4,8X10CM. LÂMPADA LED BULBO 15W E27 6500K INTRAL | un | 2 | 0 | 0 | 0 | 0 | 0 | 0 | Localização da luminária: Anexo contemporâneo: Fosso do elevador, térreo e segundo pavimento. ELETRO - JO - Materiais Elétricos Ltda. CNPJ: 85.383.743/0001-40 Ref.: HEVVY-T051 / Arandela Classic
| SPOT DE SOBREPOR COM CANOPLA E ANTI OFUSCANTE, COM BOCAL GU10 PARA LÂMPADA MR16, COM GRAU DE PROTEÇÃO IP20, EM ALUMÍNIO, COM GARANTIA DE 01 ANO. | un | 6 | 0 | 0 | 0 | 0 | 0 | 0 | Localização da luminária: Circulação de acesso principal (térreo ed. contemporânea). ELETRO - JO - Materiais Elétricos Ltda. CNPJ: 85.383.743/0001-40 Nordecor / 6341 PRETO Pierre1 ou similar com características técnicas e estéticas.
| TOTAIS | [5 empty] | 0 | 0
0
15.0 | CLIMATIZAÇÃO
15.1 | CONFECÇÃO DE ESPERA PARA SPLIT ATÉ 12.000 BTUS, ITENS INCLUSO: (MÃO DE OBRA, ABERTURA DE PAREDE, DRENAGENS EM TUBULAÇÕES DE PVC SOLDÁVEL ÁGUA FRIA DN 32MM E CONEXÕES, CAIXAS DE ESPERAS E TUBULAÇÕES DE COBRE. FLEXÍVEL, DN 1/4" E 3/8", COM ISOLAMENTO). | un | 7 | 0 | 0 | 0 | 0 | 0 | 0 | Referente as esperas do ar condicionado na edificação a ser restaurada. Térreo: Turismo receptivo (01 espera) e gerência (01 espera). Segundo Pavimento: Sala de reuniões (01 espera), financeiro (01 espera) e sala de nutrição (01 espera). Total = 05 esperas para máquinas até 12.000 Btus. Ref.: Super Clima Climatização (superclima@hotmail.com.br)
15.2 | CONFECÇÃO DE ESPERA PARA SPLIT PISO TETO ATÉ 60.000 BTUS, ITENS INCLUSO: (MÃO DE OBRA, ABERTURA DE PAREDE, DRENAGENS EM TUBULAÇÕES DE PVC SOLDÁVEL ÁGUA FRIA DN 32MM E CONEXÕES E TUBULAÇÕES DE COBRE FLEXÍVEL, DN 3/8" E 7/8", COM ISOLAMENTO). | un | 15 | 0 | 0 | 0 | 0 | 0 | 0 | Referente as esperas do ar condicionado no térreo do anexo contemporâneo (08 esperas). Referente as esperas do ar condicionado no segundo pavimento do anexo contemporâneo (08 esperas). Total= 16 esperas para máquinas de até 60.000 Btus. Ref.: Super Clima Climatização (superclima@hotmail.com.br)
15.3 | FORNECIMENTO E INSTALAÇÃO DE SPLIT HI-WALL (PAREDE) 9.000 BTUS, COM TUBULAÇÃO EXTRA, FIOS DE INTERLIGAÇÃO E SUPORTES PARA CONDENSADORA, COM GÁS R410A. | un | 5 | 0 | 0 | 0 | 0 | 0 | 0 | Referente as máquinas de ar condicionado na edificação a ser restaurada. Térreo: Turismo receptivo (01 máquina) e gerência (01 máquina). Segundo Pavimento: Sala de reuniões (01 máquina), financeiro (01máquina) e sala de nutrição (01 máquina). Total = 05 máquinas de 9.000 Btus. Ref.: GREE G-TOP inverter.
15.4 | FORNECIMENTO E INSTALAÇÃO DE SPLIT HI-WALL 12.000 BTUS, COM TUBULAÇÃO EXTRA, FIOS DE INTERLIGAÇÃO E SUPORTES PARA CONDENSADORA, COM GÁS R410A. | un | 2 | 0 | 0 | 0 | 0 | 0 | 0 | Referente as máquinas de ar condicionado na edificação a ser restaurada. Térreo: Sala de atendimento (01 máquina) e espera (01 máquina). Total = 02 máquinas de 12.000 Btus. Ref.: GREE G-TOP inverter.
15.5 | FORNECIMENTO E INSTALAÇÃO DE SPLIT PISO TETO 36.000 BTUS, COM TUBULAÇÃO EXTRA, FIOS DE INTERLIGAÇÃO E SUPORTES PARA CONDENSADORA, COM GÁS R410A. | un | 15 | 0 | 0 | 0 | 0 | 0 | 0 | Referente as máquinas de ar condicionado no térreo do anexo contemporâneo (08 esperas). Referente as máquinas de ar condicionado no segundo pavimento do anexo contemporâneo (08 esperas). Total= 16 máquinas de 36.000 Btus. Ref.: GREE G-TOP.
15.6 | TUBO EM COBRE FLEXÍVEL, DN 1/4”, COM ISOLAMENTO, INSTALADO EM RAMAL DE ALIMENTAÇÃO DE AR CONDICIONADO COM CONDENSADORA INDIVIDUAL FORNECIMENTO E INSTALAÇÃO. | m | 106.5 | 0 | 0 | 0 | 0 | 0 | 0 | Referente as máquinas de 9.000,12.000 e 24.000Btus.
15.7 | TUBO EM COBRE FLEXÍVEL, DN 3/8", COM ISOLAMENTO, INSTALADO EM RAMAL DE ALIMENTAÇÃO DE AR CONDICIONADO COM CONDENSADORA INDIVIDUAL – FORNECIMENTO E INSTALAÇÃO. | m | 544.5 | 0 | 0 | 0 | 0 | 0 | 0 | Referente as máquinas de 9.000 e 36.000 Btus.
15.8 | TUBO EM COBRE FLEXÍVEL, DN 5/8", COM ISOLAMENTO, INSTALADO EM RAMAL DE ALIMENTAÇÃO DE AR CONDICIONADO COM CONDENSADORA INDIVIDUAL – FORNECIMENTO E INSTALAÇÃO. | m | 24.5 | 0 | 0 | 0 | 0 | 0 | 0 | Referente a máquina de 24.000 Btus.
15.9 | TUBO EM COBRE FLEXÍVEL, DN 3/4", COM ISOLAMENTO, INSTALADO EM RAMAL DE ALIMENTAÇÃO DE AR CONDICIONADO COM CONDENSADORA INDIVIDUAL – FORNECIMENTO E INSTALAÇÃO. | m | 438 | 0 | 0 | 0 | 0 | 0 | 0 | Referente a máquina de 36.000 Btus.
15.10 | TUBO, PVC, SOLDÁVEL, DN 32MM, INSTALADO EM RAMAL OU SUB-RAMAL DE ÁGUA - FORNECIMENTO E INSTALAÇÃO. | m | 142 | 0 | 0 | 0 | 0 | 0 | 0 | Referente ao sistema de drenagem das evaporadoras de ar condicionado da edificação a ser restaurada e do anexo contemporâneo.
15.11 | CURVA 90 GRAUS, PVC, SOLDÁVEL, DN 32 MM, INSTALADO EM RESERVAÇÃO DE ÁGUA DE EDIFICAÇÃO QUE POSSUA RESERVATÓRIO DE FIBRA/FIBROCIMENTO FORNECIMENTO E INSTALAÇÃO | un | 25 | 0 | 0 | 0 | 0 | 0 | 0 | Referente ao sistema de drenagem das evaporadoras de ar condicionado da edificação a ser restaurada e do anexo contemporâneo.
15.12 | CURVA 45º DE PVC RÍGIDO SOLDÁVEL, MARROM DIÂM = 32mm | un | 12 | 0 | 0 | 0 | 0 | 0 | 0 | Referente ao sistema de drenagem das evaporadoras de ar condicionado da edificação a ser restaurada e do anexo contemporâneo.
15.13 | JOELHO 45°, PVC, SOLDÁVEL, DN 32MM, INSTALADO EM RAMAL OU SUB-RAMAL DE ÁGUA - FORNECIMENTO E INSTALAÇÃO. | un | 22 | 0 | 0 | 0 | 0 | 0 | 0 | Referente ao sistema de drenagem das evaporadoras de ar condicionado da edificação a ser restaurada e do anexo contemporâneo.
15.14 | JOELHO 90 GRAUS, PVC, SOLDÁVEL, DN 32MM, INSTALADO EM RAMAL OU SUB-RAMAL DE ÁGUA - FORNECIMENTO E INSTALAÇÃO. | un | 4 | 0 | 0 | 0 | 0 | 0 | 0 | Referente ao sistema de drenagem das evaporadoras de ar condicionado da edificação a ser restaurada e do anexo contemporâneo.
15.15 | REDUÇÃO EXCENTRICA EM PVC RÍGIDO SOLDÁVEL, PARA ESGOTO PRIMÁRIO, DIÂM = 100 X 50MM | un | 4 | 0 | 0 | 0 | 0 | 0 | 0 | Referente ao sistema de drenagem das evaporadoras de ar condicionado da edificação a ser restaurada e do anexo contemporâneo.
15.16 | BUCHA DE REDUÇÃO LONGA, EM PVC RÍGIDO SOLDÁVEL, PARA ESGOTO SECUNDÁRIO, DIÂM = 50 X 40MM | un | 4 | 0 | 0 | 0 | 0 | 0 | 0 | Referente ao sistema de drenagem das evaporadoras de ar condicionado da edificação a ser restaurada e do anexo contemporâneo.
15.17 | LUVA DE REDUÇÃO DE PVC RÍGIDO SOLDÁVEL, 40 X 32MM | un | 9 | 0 | 0 | 0 | 0 | 0 | 0 | Referente ao sistema de drenagem das evaporadoras de ar condicionado da edificação a ser restaurada e do anexo contemporâneo.
15.18 | LUVA DE REDUÇÃO DE PVC RÍGIDO SOLDÁVEL, 32 X 25MM | un | 25 | 0 | 0 | 0 | 0 | 0 | 0 | Referente ao sistema de drenagem das evaporadoras de ar condicionado da edificação a ser restaurada e do anexo contemporâneo.
15.19 | TE, PVC, SOLDÁVEL, DN32MM, INSTALADO EM RAMAL DE DISTRIBUIÇÃO DE ÁGUA -FORNECIMENTO E INSTALAÇÃO. | un | 4 | 0 | 0 | 0 | 0 | 0 | 0 | Referente ao sistema de drenagem das evaporadoras de ar condicionado da edificação a ser restaurada e do anexo contemporâneo.
15.20 | TE PVC SOLDAVEL 32MM | un | 2 | 0 | 0 | 0 | 0 | 0 | 0 | Referente ao sistema de drenagem das evaporadoras de ar condicionado da edificação a ser restaurada e do anexo contemporâneo.
15.21 | JUNCAO SIMPLES, PVC SERIE R, DN 150 X 100 MM, PARA ESGOTO PREDIAL | un | 4 | 0 | 0 | 0 | 0 | 0 | 0 | Referente ao sistema de drenagem das evaporadoras de ar condicionado da edificação a ser restaurada e do anexo contemporâneo.
15.22 | BUCHA DE REDUCAO DE PVC, SOLDAVEL, LONGA, 50 X 40 MM, PARA ESGOTO PREDIAL | un | 5 | 0 | 0 | 0 | 0 | 0 | 0
15.23 | JUNCAO DE REDUCAO INVERTIDA, PVC SOLDAVEL, 100 X 50 MM, SERIE NORMAL PARA ESGOTO PREDIAL | un | 5 | 0 | 0 | 0 | 0 | 0 | 0 | Referente ao sistema de drenagem das evaporadoras de ar condicionado da edificação a ser restaurada e do anexo contemporâneo.
| TOTAIS | [5 empty] | 0 | 0
0
16.0 | INSTALAÇÕES DE PREVENÇÃO E COMBATE À INCÊNDIO
16.1 | LUMINÁRIA DE EMERGÊNCIA TIPO PL 2 - 320 C/ LÂMPADA ( 25W/12Vcc ) x 2 | un | 27 | 0 | 0 | 0 | 0 | 0 | 0 | Referente ao preventivo contra incêndio, conforme projeto. Ref.: TLE 05 Taschibra branco
16.2 | PLACA DE INDICATIVA DE EXTINTOR EM PVC, DIM.: 20X20 CM | un | 4 | 0 | 0 | 0 | 0 | 0 | 0 | Referente ao preventivo contra incêndio, conforme projeto.
16.3 | LUMINÁRIA DE EMERGÊNCIA, DE SOBREPOR, TIPO BLOCO AUTÔNOMO, COM AUTONOMIA DE 1H, MODELO LLE-LLEDDF, DA KBR OU SIMILAR | un | 14 | 0 | 0 | 0 | 0 | 0 | 0 | Referente ao preventivo contra incêndio, conforme projeto.
16.4 | EXTINTOR DE PÓ QUÍMICO SECO (PÓ ABC) 2-A:20-B:C, FORNECIMENTO E INSTALAÇÃO. | un | 4 | 0 | 0 | 0 | 0 | 0 | 0 | Referente ao preventivo contra incêndio, conforme projeto.
| TOTAIS | [5 empty] | 0 | 0
0
17.0 | INSTALAÇÕES HIDRÁULICAS
17.1 | INSTALAÇÕES HIDROSSANITÁRIAS
17.1.1 | CAIXA D´ÁGUA EM POLIETILENO, 500 LITROS - FORNECIMENTO E INSTALAÇÃO. | un | 1 | 0 | 0 | 0 | 0 | 0 | 0 | Referente ao reservatório d'água de 500 litros da edificação a ser restaurada.
17.1.2 | CAIXA D´ÁGUA EM POLIETILENO, 2.000 LITROS - FORNECIMENTO E INSTALAÇÃO. | un | 1 | 0 | 0 | 0 | 0 | 0 | 0 | Referente ao reservatório d'água de 2.000 litros do anexo contemporâneo.
17.1.3 | TUBO, PVC, SOLDÁVEL, DN 3/4", INSTALADO EM RAMAL OU SUB-RAMAL DE ÁGUA - FORNECIMENTO E INSTALAÇÃO. | m | 18.5 | 0 | 0 | 0 | 0 | 0 | 0 | Referente aos ramais e sub-ramais de abastecimento de água da edificação a ser restaurada e do anexo contemporâneo.
17.1.4 | TUBO, PVC, SOLDÁVEL, DN 25MM, INSTALADO EM RAMAL OU SUB-RAMAL DE ÁGUA - FORNECIMENTO E INSTALAÇÃO. | m | 64.3 | 0 | 0 | 0 | 0 | 0 | 0 | Referente aos ramais e sub-ramais de abastecimento de água da edificação a ser restaurada e do anexo contemporâneo.
17.1.5 | TUBO, PVC, SOLDÁVEL, DN 32MM, INSTALADO EM RAMAL OU SUB-RAMAL DE ÁGUA - FORNECIMENTO E INSTALAÇÃO. | m | 79.1 | 0 | 0 | 0 | 0 | 0 | 0 | Referente aos ramais e sub-ramais de abastecimento de água da edificação a ser restaurada e do anexo contemporâneo.
17.1.6 | TUBO, PVC, SOLDÁVEL, DN 50MM, INSTALADO EM BARRILETE DE ÁGUA - FORNECIMENTO E INSTALAÇÃO. | m | 22.6 | 0 | 0 | 0 | 0 | 0 | 0 | Referente aos ramais e sub-ramais de abastecimento de água da edificação a ser restaurada e do anexo contemporâneo.
17.1.7 | TUBO, PVC, SOLDÁVEL, DN 60MM, INSTALADO EM BARRILETE DE ÁGUA - FORNECIMENTO E INSTALAÇÃO. | m | 45 | 0 | 0 | 0 | 0 | 0 | 0 | Referente aos ramais e sub-ramais de abastecimento de água da edificação a ser restaurada e do anexo contemporâneo.
17.1.8 | ADAPTADOR COM ROSCA E FLANGES PVC DIAM. 2" | un | 2 | 0 | 0 | 0 | 0 | 0 | 0 | Referente aos ramais e sub-ramais de abastecimento de água da edificação a ser restaurada e do anexo contemporâneo.
17.1.9 | ADAPTADOR PVC SOLDAVEL COM FLANGE 75MM X 2.1/2" | un | 1 | 0 | 0 | 0 | 0 | 0 | 0 | Referente aos ramais e sub-ramais de abastecimento de água da edificação a ser restaurada e do anexo contemporâneo.
17.1.10 | ADAPTADOR COM ROSCA E FLANGES PVC DIAM. 1.1/4" | un | 2 | 0 | 0 | 0 | 0 | 0 | 0 | Referente aos ramais e sub-ramais de abastecimento de água da edificação a ser restaurada e do anexo contemporâneo.
17.1.11 | ADAPTADOR COM ROSCA E FLANGES PVC DIAM. 3/4" | un | 4 | 0 | 0 | 0 | 0 | 0 | 0 | Referente aos ramais e sub-ramais de abastecimento de água da edificação a ser restaurada e do anexo contemporâneo.
17.1.12 | REGISTRO DE PRESSÃO BRUTO, LATÃO, ROSCÁVEL, 32MM X 3/4"" - FORNECIMENTO E INSTALAÇÃO. | un | 14 | 0 | 0 | 0 | 0 | 0 | 0 | Referente aos ramais e sub-ramais de abastecimento de água da edificação a ser restaurada e do anexo contemporâneo.
17.1.13 | REGISTRO DE GAVETA BRONZE BRUTO 2" | un | 10 | 0 | 0 | 0 | 0 | 0 | 0 | Referente aos ramais e sub-ramais de abastecimento de água da edificação a ser restaurada e do anexo contemporâneo.
17.1.14 | BUCHA REDUCAO ROSQUEADA PVC 2"x1.1/4" | un | 8 | 0 | 0 | 0 | 0 | 0 | 0
17.1.15 | BUCHA DE REDUÇÃO DE PVC RÍGIDO ROSCÁVEL DIÂM = 2 1/2" X 1 1/4" | un | 4 | 0 | 0 | 0 | 0 | 0 | 0
17.1.16 | REGISTRO DE GAVETA BRUTO, LATÃO, ROSCÁVEL, 2" 1/2" - FORNECIMENTO E INSTALAÇÃO. | un | 1 | 0 | 0 | 0 | 0 | 0 | 0 | Referente ao ramal de abastecimento de água do anexo contemporâneo.
17.1.17 | REGISTRO DE ESFERA, PVC, SOLDÁVEL, COM VOLANTE, DN 32 MM - FORNECIMENTO E INSTALAÇÃO. | un | 1 | 0 | 0 | 0 | 0 | 0 | 0
17.1.18 | CURVA 90° LONGA, PVC, SOLDÁVEL, DN 60MM, INSTALADO EM RAMAL OU SUB-RAMAL DE ÁGUA - FORNECIMENTO E INSTALAÇÃO. | un | 6 | 0 | 0 | 0 | 0 | 0 | 0
17.1.19 | CURVA 45° LONGA, PVC, SOLDÁVEL, DN 60MM, INSTALADO EM RAMAL OU SUB-RAMAL DE ÁGUA - FORNECIMENTO E INSTALAÇÃO. | un | 3 | 0 | 0 | 0 | 0 | 0 | 0
17.1.20 | ADAPTADOR SOLDÁVEL CURTO COM BOLSA E ROSCA PARA REGISTRO 2 1/2". | un | 1 | 0 | 0 | 0 | 0 | 0 | 0
17.1.21 | TE, PVC, SOLDÁVEL, DN 60MM, INSTALADO EM RAMAL DE DISTRIBUIÇÃO DE ÁGUA -FORNECIMENTO E INSTALAÇÃO. | un | 2 | 0 | 0 | 0 | 0 | 0 | 0
17.1.22 | TE DE REDUCAO 90 PVC SOLDAVEL 60 X 50MM | un | 3 | 0 | 0 | 0 | 0 | 0 | 0
17.1.23 | LUVA REDUÇÃO, PVC, SOLDÁVEL, DN60MM X50MM, INSTALADO EM RAMAL OU SUB-RAMAL DE ÁGUA FORNECIMENTO E INSTALAÇÃO. | un | 3 | 0 | 0 | 0 | 0 | 0 | 0
17.1.24 | TE DE SERVICO INTEGRADO, EM POLIPROPILENO (PP), PARA TUBOS EM PEAD/PVC, 60 X 32MM - LIGACAO PREDIAL DE AGUA | un | 1 | 0 | 0 | 0 | 0 | 0 | 0
17.1.25 | CURVA 90° LONGA, PVC, SOLDÁVEL, DN 50MM, INSTALADO EM RAMAL OU SUB-RAMAL DE ÁGUA - FORNECIMENTO E INSTALAÇÃO. | un | 10 | 0 | 0 | 0 | 0 | 0 | 0
17.1.26 | CURVA 45° LONGA, PVC, SOLDÁVEL, DN 50MM, INSTALADO EM RAMAL OU SUB-RAMAL DE ÁGUA - FORNECIMENTO E INSTALAÇÃO. | un | 2 | 0 | 0 | 0 | 0 | 0 | 0
17.1.27 | ADAPTADOR SOLDÁVEL CURTO COM BOLSA E ROSCA PARA REGISTRO 2". | un | 2 | 0 | 0 | 0 | 0 | 0 | 0
17.1.28 | CURVA 45° CURTA, PVC, SOLDÁVEL, DN 50MM, INSTALADO EM RAMAL OU SUB-RAMAL DE ÁGUA - FORNECIMENTO E INSTALAÇÃO. | un | 1 | 0 | 0 | 0 | 0 | 0 | 0
17.1.29 | CAP/TAMPAO PVC SOLDAVEL 50MM | un | 1 | 0 | 0 | 0 | 0 | 0 | 0
17.1.30 | TE, PVC, SOLDÁVEL, DN 50MM, INSTALADO EM RAMAL DE DISTRIBUIÇÃO DE ÁGUA -FORNECIMENTO E INSTALAÇÃO. | un | 6 | 0 | 0 | 0 | 0 | 0 | 0
17.1.31 | TE REDUCAO PVC SOLDAVEL 50x32MM | un | 2 | 0 | 0 | 0 | 0 | 0 | 0
17.1.32 | JOELHO 45°, PVC, SOLDÁVEL, DN 50MM, INSTALADO EM RAMAL OU SUB-RAMAL DE ÁGUA - FORNECIMENTO E INSTALAÇÃO. | un | 2 | 0 | 0 | 0 | 0 | 0 | 0
17.1.33 | JOELHO 90 GRAUS, PVC, SOLDÁVEL, DN 32MM, INSTALADO EM RAMAL OU SUB-RAMAL DE ÁGUA - FORNECIMENTO E INSTALAÇÃO. | un | 10 | 0 | 0 | 0 | 0 | 0 | 0
17.1.34 | LUVA DE REDUÇÃO DE PVC RÍGIDO SOLDÁVEL, MARROM, 32 X 25MM | un | 4 | 0 | 0 | 0 | 0 | 0 | 0
17.1.35 | CURVA 90° LONGA, PVC, SOLDÁVEL, DN 32MM, INSTALADO EM RAMAL OU SUB-RAMAL DE ÁGUA - FORNECIMENTO E INSTALAÇÃO. | un | 10 | 0 | 0 | 0 | 0 | 0 | 0
17.1.36 | CURVA 90° CURTA, PVC, SOLDÁVEL, DN 32MM, INSTALADO EM RAMAL OU SUB-RAMAL DE ÁGUA - FORNECIMENTO E INSTALAÇÃO. | un | 2 | 0 | 0 | 0 | 0 | 0 | 0
17.1.37 | TÊ COM BUCHA DE LATÃO NA BOLSA CENTRAL, PVC, SOLDÁVEL, DN 32MM X 3/4 , INSTALADO EM RAMAL OU SUB-RAMAL DE ÁGUA - FORNECIMENTO E INSTALAÇÃO. | un | 9 | 0 | 0 | 0 | 0 | 0 | 0
17.1.38 | TE, PVC, SOLDÁVEL, DN 32MM, INSTALADO EM RAMAL DE DISTRIBUIÇÃO DE ÁGUA -FORNECIMENTO E INSTALAÇÃO. | un | 31 | 0 | 0 | 0 | 0 | 0 | 0
17.1.39 | BUCHA DE REDUÇÃO, LONGA, PVC, SOLDÁVEL, DN 32 X 20 MM, INSTALADO EM PR UMADA DE ÁGUA - FORNECIMENTO E INSTALAÇÃO. | un | 31 | 0 | 0 | 0 | 0 | 0 | 0
17.1.40 | TE REDUCAO PVC ROSCA DIAM. 1"x3/4" | un | 3 | 0 | 0 | 0 | 0 | 0 | 0
17.1.41 | TE REDUÇÃO, PVC, SOLDÁVEL, DN 32MM X 25MM, INSTALADO EM RAMAL DE DISTRIBUIÇÃO DE ÁGUA -FORNECIMENTO E INSTALAÇÃO. | un | 4 | 0 | 0 | 0 | 0 | 0 | 0
17.1.42 | LUVA, PVC, SOLDÁVEL, DN 20MM, INSTALADO EM RAMAL OU SUB-RAMAL DE ÁGUA - FORNECIMENTO E INSTALAÇÃO. | un | 9 | 0 | 0 | 0 | 0 | 0 | 0
17.1.43 | CURVA 90° LONGA, PVC, SOLDÁVEL, DN 25MM, INSTALADO EM RAMAL OU SUB-RAMAL DE ÁGUA - FORNECIMENTO E INSTALAÇÃO. | un | 4 | 0 | 0 | 0 | 0 | 0 | 0
17.1.44 | JOELHO 90° PVC, SOLDÁVEL, DN 25MM, INSTALADO EM RAMAL OU SUB-RAMAL DE ÁGUA - FORNECIMENTO E INSTALAÇÃO. | un | 7 | 0 | 0 | 0 | 0 | 0 | 0
17.1.45 | JOELHO 90 SOLDAVEL BOLSA CENTRAL BUCHA DE LATAO 25x3/4" | un | 28 | 0 | 0 | 0 | 0 | 0 | 0
17.1.46 | JOELHO 90º RED. PVC RÍGIDO SOLDÁVEL C/BUCHA DE LATÃO, DIÂM= 32MMX3/4" | un | 12 | 0 | 0 | 0 | 0 | 0 | 0
17.1.47 | LUVA PVC AGUA ROSCA DIAM. 3/4" | un | 2 | 0 | 0 | 0 | 0 | 0 | 0
17.1.48 | JOELHO 90 GRAUS, PVC, SOLDÁVEL, DN 25MM, INSTALADO EM RAMAL OU SUB-RAMAL DE ÁGUA - FORNECIMENTO E INSTALAÇÃO. | un | 2 | 0 | 0 | 0 | 0 | 0 | 0
17.1.49 | TORNEIRA 3/4" DE ESFERA PARA JARDIM | un | 1 | 0 | 0 | 0 | 0 | 0 | 0
17.1.50 | TORNEIRA DE BOIA PARA CAIXA D'ÁGUA, ROSCÁVEL, 3/4" - FORNECIMENTO E INSTALAÇÃO. | un | 2 | 0 | 0 | 0 | 0 | 0 | 0
17.1.51 | LUVA COM BUCHA DE LATÃO, PVC, SOLDÁVEL, DN 20MM X 1/2", INSTALADO EM RAMAL OU SUB-RAMAL DE ÁGUA - FORNECIMENTO E INSTALAÇÃO | un | 38 | 0 | 0 | 0 | 0 | 0 | 0
17.1.52 | JOELHO 45 GRAUS, PVC, SOLDÁVEL, DN 25MM, INSTALADO EM RAMAL DE DISTRIBUIÇÃO DE ÁGUA - FORNECIMENTO E INSTALAÇÃO | un | 2 | 0 | 0 | 0 | 0 | 0 | 0
17.1.53 | CURVA 90 GRAUS, PVC, SOLDÁVEL, DN 25MM, INSTALADO EM RAMAL OU SUB-RAMAL DE ÁGUA - FORNECIMENTO E INSTALAÇÃO | un | 8 | 0 | 0 | 0 | 0 | 0 | 0
17.1.54 | JOELHO 90 GRAUS COM BUCHA DE LATÃO, PVC, SOLDÁVEL, DN 25MM, X 3/4 INSTALADO EM RAMAL OU SUB-RAMAL DE ÁGUA - FORNECIMENTO E INSTALAÇÃO. | un | 2 | 0 | 0 | 0 | 0 | 0 | 0
17.1.55 | TÊ 90º PVC RÍGIDO SOLDÁVEL, LLR, C/BUCHA DE LATÃO NA BOLSA CENTRAL, D= 25 X 1/2" | un | 1 | 0 | 0 | 0 | 0 | 0 | 0
17.2 | ESGOTO SANITÁRIO
17.2.1 | TUBO PVC, SERIE NORMAL, ESGOTO PREDIAL, DN 40 MM, FORNECIDO E INSTALADO | m | 39 | 0 | 0 | 0 | 0 | 0 | 0
17.2.2 | TUBO PVC, SERIE NORMAL, ESGOTO PREDIAL, DN 50 MM, FORNECIDO E INSTALADO | m | 46.5 | 0 | 0 | 0 | 0 | 0 | 0
17.2.3 | TUBO PVC, SERIE NORMAL, ESGOTO PREDIAL, DN 100 MM, FORNECIDO E INSTALADO EM RAMAL DE DESCARGA OU RAMAL DE ESGOTO SANITÁRIO. | m | 78.3 | 0 | 0 | 0 | 0 | 0 | 0
17.2.4 | TUBO PVC, SERIE NORMAL, ESGOTO PREDIAL, DN 150 MM, FORNECIDO E INSTALADO EM RAMAL DE DESCARGA OU RAMAL DE ESGOTO SANITÁRIO. | m | 14.5 | 0 | 0 | 0 | 0 | 0 | 0
17.2.5 | JOELHO 90 GRAUS, PVC, SERIE NORMAL, ESGOTO PREDIAL, DN 40 MM, JUNTA SOLDÁVEL, FORNECIDO E INSTALADO EM RAMAL DE DESCARGA OU RAMAL DE ESGOTO SANITÁRIO. | un | 32 | 0 | 0 | 0 | 0 | 0 | 0
17.2.6 | JOELHO 45 GRAUS, PVC, SERIE NORMAL, ESGOTO PREDIAL, DN 40 MM, JUNTA SOLDÁVEL, FORNECIDO E INSTALADO EM RAMAL DE DESCARGA OU RAMAL DE ESGOTO SANITÁRIO. | un | 10 | 0 | 0 | 0 | 0 | 0 | 0
17.2.7 | JOELHO 90 GRAUS, PVC, SERIE NORMAL, ESGOTO PREDIAL, DN 50 MM, JUNTA SOLDÁVEL, FORNECIDO E INSTALADO EM RAMAL DE DESCARGA OU RAMAL DE ESGOTO SANITÁRIO | un | 25 | 0 | 0 | 0 | 0 | 0 | 0
17.2.8 | JOELHO 45 GRAUS, PVC, SERIE NORMAL, ESGOTO PREDIAL, DN 50MM, JUNTA SOLDÁVEL, FORNECIDO E INSTALADO EM RAMAL DE DESCARGA OU RAMAL DE ESGOTO SANITÁRIO. | un | 13 | 0 | 0 | 0 | 0 | 0 | 0 | Curva longa 45°, pvc, serie normal, esgoto predial, DN50 mm, junta soldável, fornecido e instalado em prumada de esgoto sanitário ou ventilação.
17.2.9 | JUNÇÃO SIMPLES EM PVC RÍGIDO SOLDÁVEL, PARA ESGOTO PRIMÁRIO, DIÂM = 50 X 50MM | un | 8 | 0 | 0 | 0 | 0 | 0 | 0 | Junção "T" com redução, pvc, serie normal, esgoto predial, DN50 mm x 40mm, junta soldável, fornecido e instalado em prumada de esgoto sanitário ou ventilação.
17.2.10 | BUCHA DE REDUÇÃO CURTA DE PVC RÍGIDO SOLDÁVEL, MARROM, DIÂM = 50 X 40MM | un | 10 | 0 | 0 | 0 | 0 | 0 | 0
17.2.11 | JUNÇÃO SIMPLES, PVC, SERIE NORMAL, ESGOTO PREDIAL, DN 50 X 50 MM, JUNTA ELÁSTICA, FORNECIDO E INSTALADO EM RAMAL DE DESCARGA OU RAMAL DE ESGOTO SANITÁRIO | un | 9 | 0 | 0 | 0 | 0 | 0 | 0 | Junção "T", pvc, serie normal, esgoto predial, DN50 mm , junta soldável, fornecido e instalado em prumada de esgoto sanitário ou ventilação.
17.2.12 | LUVA PVC ESGOTO NORMAL 50MM | un | 6 | 0 | 0 | 0 | 0 | 0 | 0
17.2.13 | JOELHO 90 GRAUS, PVC, SERIE NORMAL, ESGOTO PREDIAL, DN 100 MM, JUNTA ELÁSTICA, FORNECIDO E INSTALADO EM RAMAL DE DESCARGA OU RAMAL DE ESGOTO SANITÁRIO | un | 5 | 0 | 0 | 0 | 0 | 0 | 0 | Curva longa 90°, pvc, serie normal, esgoto predial, DN100 mm, junta soldável, fornecido e instalado em ramal de descarga ou ramal de esgoto sanitário.
17.2.14 | JOELHO 90 GRAUS, PVC, SERIE NORMAL, ESGOTO PREDIAL, DN 100 MM, JUNTA ELÁSTICA, FORNECIDO E INSTALADO EM RAMAL DE DESCARGA OU RAMAL DE ESGOTO SANITÁRIO | un | 12 | 0 | 0 | 0 | 0 | 0 | 0
17.2.15 | CURVA LONGA, 45 GRAUS, PVC OCRE, JUNTA ELÁSTICA, DN 100 MM, PARA COLETOR PREDIAL DE ESGOTO | un | 4 | 0 | 0 | 0 | 0 | 0 | 0
17.2.16 | JOELHO 45 GRAUS, PVC, SERIE NORMAL, ESGOTO PREDIAL, DN 100 MM, JUNTA ELÁSTICA, FORNECIDO E INSTALADO EM PRUMADA DE ESGOTO SANITÁRIO OU VENTILAÇÃO. | un | 4 | 0 | 0 | 0 | 0 | 0 | 0
17.2.17 | LUVA DE CORRER EM PVC RÍGIDO C/ ANÉIS, PARA ESGOTO PRIMÁRIO, DIÂM =100MM | un | 3 | 0 | 0 | 0 | 0 | 0 | 0
17.2.18 | REDUÇÃO EXCÊNTRICA EM PVC RÍGIDO C/ ANÉIS, PARA ESGOTO PRIMÁRIO, DIÂM =100 X 50MM | un | 4 | 0 | 0 | 0 | 0 | 0 | 0
17.2.19 | BUCHA DE REDUCAO LONGA PVC PARA ESGOTO SECUNDARIO 50X40MM | un | 10 | 0 | 0 | 0 | 0 | 0 | 0
17.2.20 | JUNÇÃO , PVC, SÉRIE NORMAL, ESGOTO PREDIAL, DN 100MM, JUNTA ELÁSTICA, FORNECIDO E INSTALADO EM PRUMADA DE ESGOTO SANITÁRIO OU VENTILAÇÃO. | un | 15 | 0 | 0 | 0 | 0 | 0 | 0 | Junção "Y", pvc, serie normal, esgoto predial, DN100 mm, junta elástica, fornecido e instalado em prumada de esgoto sanitário ou ventilação.
17.2.21 | JUNÇÃO DE REDUÇÃO INVERTIDA, PVC, SÉRIE NORMAL, ESGOTO PREDIAL, DN 100MMX 50 MM, JUNTA ELÁSTICA, FORNECIDO E INSTALADO EM PRUMADA DE ESGOTO SANITÁRIO OU VENTILAÇÃO. | un | 21 | 0 | 0 | 0 | 0 | 0 | 0 | Junção"T" com redução, pvc, serie normal, esgoto predial, DN100mm x 50mm, junta elástica, fornecido e instalado em prumada de esgoto sanitário ou ventilação.
17.2.22 | LUVA DUPLA PVC SERIE LEVE 150MM | un | 2 | 0 | 0 | 0 | 0 | 0 | 0
17.2.23 | JOELHO 45 GRAUS, PVC, SERIE NORMAL, ESGOTO PREDIAL, DN 150MM, JUNTA SOLDÁVEL, FORNECIDO E INSTALADO EM RAMAL DE DESCARGA OU RAMAL DE ESGOTO SANITÁRIO. | un | 2 | 0 | 0 | 0 | 0 | 0 | 0 | Curva longa 45°, pvc, serie normal, esgoto predial, DN150 mm, junta soldável, fornecido e instalado em prumada de esgoto sanitário ou ventilação.
17.2.24 | CAIXA SIFONADA QUADRADA, COM SETE ENTRADAS E UMA SAÍDA, D = 150 X 150 X 50MM, REF. Nº26, ACABAMENTO ALUMINIO, MARCA AKROS OU SIMILAR | un | 20 | 0 | 0 | 0 | 0 | 0 | 0 | Ref.: Tigre
17.2.25 | CAIXA DE INSPEÇÃO 0.60 X 0.60 X 0.53M | un | 1 | 0 | 0 | 0 | 0 | 0 | 0 | Caixa de inspecao em concreto pre moldado, 60x60cm, com 53cm de altura total. Exclusive tampao. Escavacao - fornecimento e instalacão
17.2.26 | TAMPA CISTERNA ESGOTO POLIPROPILENO ARTICULADA 60X60 BRANCA | un | 8 | 0 | 0 | 0 | 0 | 0 | 0 | Ref.: Mabel Materiais de Construção Ltda.
17.2.27 | TAMPA ARTICULADA DE FERRO FUNDIDO 60 X 60CM, INCLUSIVE INSTALAÇÃO | un | 2 | 0 | 0 | 0 | 0 | 0 | 0
17.2.28 | RALO DE FERRO FUNDIDO 60X60 C/CAIXILHO SUPER REFORÇADO | un | 2 | 0 | 0 | 0 | 0 | 0 | 0 | Ref.: Mabel Materiais de Construção Ltda.
17.3 | LOUÇAS, METAIS E ACESSÓRIOS
17.3.1 | BARRA DE APOIO RETA, EM ACO INOX POLIDO, COMPRIMENTO 80 CM, FIXADA NA PAREDE - FORNECIMENTO E INSTALAÇÃO | un | 6 | 0 | 0 | 0 | 0 | 0 | 0 | Referente aos sanitários PcDs do anexo contemporâneo, em conformidade com Normas ABNT 9050. Ref.: DECA / 2310.1.080.POL
17.3.2 | BARRA DE APOIO, RETA, FIXA, EM AÇO INOX, L=30CM, D=1 1/4", JACKWAL OU SIMILAR | un | 6 | 0 | 0 | 0 | 0 | 0 | 0 | Referente aos sanitários PcDs do anexo contemporâneo, em conformidade com Normas ABNT 9050. Ref.: DECA / 2373.I.030.POL
17.3.3 | BARRA DE APOIO, RETA, FIXA, EM AÇO INOX, L=40CM, D=1 1/4", JACKWAL OU SIMILAR | un | 2 | 0 | 0 | 0 | 0 | 0 | 0 | Referente aos sanitários PcDs do anexo contemporâneo, em conformidade com Normas ABNT 9050. Ref.: DECA / Barra de Apoio Conforto 40cm aço Polido ou de similares características técnicas e estéticas
17.3.4 | CHAPA DE PROTEÇÃO PARA PORTAS DE BANHEIROS PCD, COMPRIMENTO DE 90 CM. DEVE SER FABRICADA EM AÇO INOX 304. | un | 2 | 0 | 0 | 0 | 0 | 0 | 0 | Medidas: 40x90cm. Referente ao sanitário PcD no térreo do anexo contemporâneo. Ref.: LORENMETAIS, 1032
17.3.5 | CHAPA DE PROTEÇÃO PARA PORTAS DE BANHEIROS PCD, COMPRIMENTO DE 102 CM. DEVE SER FABRICADA EM AÇO INOX 304. | un | 2 | 0 | 0 | 0 | 0 | 0 | 0 | Medidas: 40x102cm. Referente ao sanitário PcD do segundo pavimento do anexo contemporâneo (porta de correr). Ref.: LORENMETAIS, PNE 40X102 CM - 1012
17.3.6 | ALARME BANHEIRO PCD DEFICIENTE FÍSICO CONFORME NBR 9050 COM ACIONADOR | un | 2 | 0 | 0 | 0 | 0 | 0 | 0 | Referente aos sanitários PcDs do anexo contemporâneo. CÓD.: 1012
17.3.7 | EXAUSTOR PARA BANHEIRO, BIVOLT | un | 3 | 0 | 0 | 0 | 0 | 0 | 0 | Referente ao sanitário PcD do anexo contemporâneo (segundo pavimento) e os sanitários da edificação a ser restaurada. Exaustor com 100mm de diâmetro, fixado ao teto de gesso e ligado a parte externa através de duto em tubulação de PVC 100mm, com aletas anti-retorno contra insetos, vazão/fluxo de 75 m3/h, para áreas de até 6 m², material em polipropileno, voltagem 220v, dimensões 15,6cm x 15,6cm (alt. x larg.) e nível de ruído máximo 49 dB(A). Ref.: C 80 a, da ventokit ou similar - fornecimento e instalação
17.3.8 | JOELHO 90 GRAUS, PVC, SERIE NORMAL, ESGOTO PREDIAL, DN 100 MM, JUNTA ELÁSTICA, FORNECIDO E INSTALADO EM RAMAL DE DESCARGA OU RAMAL DE ESGOTO SANITÁRIO | un | 2 | 0 | 0 | 0 | 0 | 0 | 0 | Curva longa 90°, pvc, serie normal, esgoto predial, DN100 mm, junta soldável, fornecido e instalado em ramal de exaustão dos sanitário do segundo pavimento do anexo contemporâneo e edificação a ser restaurada.
17.3.9 | JOELHO 90 GRAUS, PVC, SERIE NORMAL, ESGOTO PREDIAL, DN 100 MM, JUNTA ELÁSTICA, FORNECIDO E INSTALADO EM RAMAL DE DESCARGA OU RAMAL DE ESGOTO SANITÁRIO | un | 4 | 0 | 0 | 0 | 0 | 0 | 0 | Fornecido e instalado em ramal de exaustão dos sanitário do segundo pavimento do anexo contemporâneo e edificação a ser restaurada.
17.3.10 | LUVA, PVC, SERIE NORMAL, ESGOTO PREDIAL, DN100 MM, JUNTA ELÁSTICA, FORNECIDO E INSTALADO EM PRUMADA DE ESGOTO SANITÁRIO OU VENTILAÇÃO. | un | 4 | 0 | 0 | 0 | 0 | 0 | 0 | Fornecido e instalado em ramal de exaustão dos sanitário do segundo pavimento do anexo contemporâneo e edificação a ser restaurada.
17.3.11 | TUBO PVC, SERIE NORMAL, ESGOTO PREDIAL, DN 100 MM, FORNECIDO E INSTALADO EM RAMAL DE DESCARGA OU RAMAL DE ESGOTO SANITÁRIO. | m | 56.3 | 0 | 0 | 0 | 0 | 0 | 0 | Fornecido e instalado em ramal de exaustão dos sanitário do segundo pavimento do anexo contemporâneo e edificação a ser restaurada.
17.3.12 | VASO SANITARIO PARA CAIXA ACOPLADA VOGUE PLUS DECA COMPLETO | un | 14 | 0 | 0 | 0 | 0 | 0 | 0 | Referente aos sanitários PcDs e vestiários do anexo contemporâneo e sanitários da edificação a ser restaurada. Altura: 440 mm - Largura: 360 mm - Comprimento: 610 mm. Ref.: DECA/ VOGUE PLUS CONFORTO BRANCO, P.515.17; Ref.: DECA/ DUO VOGUE PLUS CONFORTO BRANCO, CDC.01F.17
17.3.13 | ASSENTO PARA VASO SANITÁRIO PLÁSTICO SLOW CLOSE, DECA, REF. AP 165 OU SIMILAR | un | 14 | 0 | 0 | 0 | 0 | 0 | 0 | Referente aos sanitários PcDs e vestiários do anexo contemporâneo e sanitários da edificação a ser restaurada. Ref.: DECA/ VOGUE PLUS BRANCO, AP.516.17
17.3.15 | LAVATÓRIO LOUÇA BRANCA SUSPENSO, 29,5 X 39CM OU EQUIVALENTE, PADRÃO POPULAR, INCLUSO SIFÃO TIPO GARRAFA EM PVC, VÁLVULA E ENGATE FLEXÍVEL 30 CM EM PLÁSTICO E TORNEIRA CROMADA DE MESA, PADRÃO POPULAR - FORNECIMEN TO E INSTALAÇÃO. | un | 4 | 0 | 0 | 0 | 0 | 0 | 0 | Referente aos sanitários PcDs do anexo contemporâneo e sanitários da edificação a ser restaurada. Dimensões da cuba: 430X235mm. Ref.: Deca / Izy
17.3.16 | CUBA REDONDA DE APOIO, COM MESA, DIÂMETRO DE 40CM, COM BORDAS FINAS (SLIM) E COM SISTEMA SMART BLOCK PARA RETENÇÃO DE FIOS DE CABELO | un | 14 | 0 | 0 | 0 | 0 | 0 | 0 | Referente aos vestiários do anexo contemporâneo. Dimensões da cuba: 430X235mm. Ref.: Deca / Slim / L.12040.M.17
17.3.17 | TORNEIRA PARA LAVATÓRIO, DE MESA, CROMADA, BICA ALTA, REF.: FLEX PLUS, 1198 C21, DA DECA OU SIMILAR, INCLUSIVE FURO PARA INSTALAÇÃO EM BANCADA | un | 2 | 0 | 0 | 0 | 0 | 0 | 0 | Referente aos sanitários PcDs do anexo contemporâneo. Dimensões da torneira: Altura de 175 mm, largura de 46 mm e comprimento de 155 mm. Ref.: Deca / Decamatic Eco Conforto Cromado
17.3.18 | TORNEIRA DE MESA COM FECHAMENTO AUTOMÁTICO, LINHA LINK, DECA | un | 16 | 0 | 0 | 0 | 0 | 0 | 0 | Referente aos sanitários da edificação a ser restaurada. Ref.: Decamatic Link 1172.C.LNK ou similar.
17.3.29 | DUCHA HIGIÊNICA COM REGISTRO | un | 2 | 0 | 0 | 0 | 0 | 0 | 0 | Referente aos sanitários PcDs do anexo contemporâneo. Acompanha flexível de 1,2m. Altura: 69 mm - Largura: 60 mm - Comprimento: 16,8mm. Ref.: Deca / Cubo / 1984.C86.ACT.CR ou de similares características técnicas e estéticas.
17.3.20 | SIFAO CROMADO PARA PIA 1" x 1.1/2" FIT ESTEVES | un | 18 | 0 | 0 | 0 | 0 | 0 | 0 | Referente aos sanitários e vestiários do anexo contemporâneo e sanitários da edificação a ser restaurada. Ref.: Deca/1682.C.100.112 ou de similares características técnicas. Mabel Materiais de Construção Ltda.
17.3.21 | VÁLVULA DE ESCOAMENTO PARA LAVATÓRIO, CROMADO, COM TAMPA GIRATÓRIA | un | 18 | 0 | 0 | 0 | 0 | 0 | 0 | Referente aos sanitários PcDs e vestiários do anexo contemporâneo e sanitários da edificação a ser restaurada. Dimensões: 93 mm de altura, 57 mm largura e 57 mm comprimento. Em conformidade com a Norma: NBR15423. Ref.: Deca / 1601.C ou de similares características técnicas e estéticas.
17.3.22 | ACABAMENTO PARA REGISTRO DE PRESSÃO ATÉ 1" COM MECANISMO DE 1\2 VOLTA | un | 14 | 0 | 0 | 0 | 0 | 0 | 0 | Referente aos chuveiros dos vestiários do anexo contemporâneo. Ref.: Deca / Linha cubo 4916C86PQ ou similar
17.3.23 | ENGATE FLEXÍVEL EM INOX, 1/2 X 30CM - FORNECIMENTO E INSTALAÇÃO. | un | 32 | 0 | 0 | 0 | 0 | 0 | 0 | Referente aos sanitários PcDs do anexo contemporâneo e sanitários da edificação a ser restaurada. Com malha de aço, 30 cm de comprimento e acabamento cromado Ref.: Deca / 4607.C.030
17.3.24 | DISPENSER, EM PLÁSTICO, PARA PAPEL HIGIÊNICO EM ROLO | un | 14 | 0 | 0 | 0 | 0 | 0 | 0 | Referente aos sanitários PcDs e vestiários do anexo contemporâneo e sanitários da edificação a ser restaurada. (Serrilha nas extremidades da saída do papel para facilitar o corte e visor de nível. Com dimensões de 28,5cm x 27,5cm x 12cm (AxLxP). Ref.: Bell Plus / 11116072)
17.3.25 | SABONETEIRA PLASTICA TIPO DISPENSER PARA SABONETE LIQUIDO COM RESERVATORIO 800 A 1500 ML, INCLUSO FIXAÇÃO | un | 14 | 0 | 0 | 0 | 0 | 0 | 0 | Referente aos sanitários PcDs e vestiários do anexo contemporâneo e sanitários da edificação a ser restaurada. Ref.: FortCom / LICL400
17.3.26 | DISPENSER PARA TOALHA INTERFOLHADA | un | 12 | 0 | 0 | 0 | 0 | 0 | 0 | Referente aos sanitários PcDs e vestiários do anexo contemporâneo e sanitários da edificação a ser restaurada. Altura: 320mm - Largura: 255mm - Profundidade: 105mm. Ref.: Propaper / 10728465
17.3.27 | ESPELHO INCLINÁVEL COM BARRAS DE APOIO LATERAIS, INDICADO PARA BANHEIROS PCD, PESSOAS DE BAIXA OU ALTA ESTATURA E CRIANÇAS, DE ACORDO COM A NORMA NBR9050. DEVE INCLINAR DE 10° PARA CIMA E PARA BAIXO E POSSUIR PROTETOR DE BORDA PARA PROTEGER CONTRA OXIDAÇÃO. MEDIDAS C=52,6 CM X A=79,2 CM | un | 4 | 0 | 0 | 0 | 0 | 0 | 0 | Referente aos sanitários PcD do anexo contemporâneo e sanitários da edificação a ser restaurada. Ref.: Proflux / 33.144 ou de similares características técnicas e estéticas
17.3.28 | ESPELHO EM CRISTAL 4MM MOLDURA ALUMINIO-COMPENSADO 9MM | m² | 6.08 | 0 | 0 | 0 | 0 | 0 | 0 | Referente aos espelhos retangulares 1,23x0,70m (x2) = 1,77m² + Espelhos retangulares 0,67x0,70m (x4) = 1,87m² e=4mm nos vestiários do térreo do anexo contemporâneo + espelhos retangulares 0,58x0,70m (x6) nos vestiários do segundo poavimento do anexo contemporâneo = 2,44m². Total = 6,08m². Ref.: Espelhos 4mm Cebrace ou Guardian. Perfil de alumínio Cód. DS-066, pintura cor preto - Esquadrias Silva - CNPJ: 18.285.470/0001-04
17.3.29 | ESPELHO EM CRISTAL INCOLOR 5mm APLICADO EM PAREDES | m² | 68 | 0 | 0 | 0 | 0 | 0 | 0 | Referenete aos espelhos 5mm sem moldura h=2,00m aplicados diretamente na parede reboca do anexo contemporâneo. Térreo: Parede oeste entre pilares, 4,00x2,00 (HxL), 05 módulos = 40,00m²; Segundo Pavimento: Sala de Ginástica, 3,00x2,00 (HxL), 02 módulos = 12,00m²; Sala de Dança, 4,00x2,00 (HxL), 02 módulos, 4,00x2,00 (HxL) = 16,00m². Total = 68,00m².
17.3.30 | LIXEIRA EM AÇO INOX COM PEDAL, CAPCIDADE 5 L LIXEIRA CONFECCIONADA EM AÇO INOXIDÁVEL AISI 430, COM TAMPA EM ARO (SEMPRE ABERTA PARA PCD). CONTA BASE EM PLÁSTICO ABS DE ALTA RESISTÊNCIA PARA NÃO ARRANHAR OU MARCAR O PISO. ACOMPANHA BANDEJA INTERNA EM PLÁSTICO POLIPROPILENO PARA EVITAR VAZAMENTO DE EVENTUAIS LÍQUIDOS PROVENIENTES DOS RESÍDUOS ACUMULADOS. MEDIDAS: 71,9CM DE ALTURA E 31,5CM DE DIÂMETRO | un | 16 | 0 | 0 | 0 | 0 | 0 | 0 | Referente aos sanitários PcD e vestiários do anexo contemporâneo e sanitários da edificação a ser restaurada. Ref.: Reis Lixeiras / C34 - MAXROLL, 42761 ou similar
17.3.31 | ACABAMENTO DE RALO PARA PISO TIPO “CLICK” (ABRE E FECHA), EM AÇO INOX, 150MMX150MM | un | 20 | 0 | 0 | 0 | 0 | 0 | 0 | Referente aos sanitários PcD e vestiários do anexo contemporâneo e sanitários da edificação a ser restaurada. Ref.: Bruno Acabamentos /7899634699482
17.3.32 | CABIDE EM AÇO INOX | un | 14 | 0 | 0 | 0 | 0 | 0 | 0 | Referente a cada box com vaso sanitário dos PcDs e vestiários do anexo contemporâneo e sanitários da edificação a ser restaurada. Cabide em latão cromado. Altura: 47 mm - Largura: 50 mm - Comprimento: 38 mm. Ref.: Deca / Quadratta /2060.C83
17.3.33 | CHUVEIRO ELETRÔNICO COM CONTROLE GRADUAL DA TEMPERATURA DA ÁGUA ATRAVÉS DE HASTE GIRATÓRIA, RESISTÊNCIA BLINDADA E ENGATE FÁCIL. COM 7700W DE POTÊNCIA E VOLTAGEM 220V | un | 14 | 0 | 0 | 0 | 0 | 0 | 0 | Referente aos vestiários do anexo contemporâneo. Ref.: Hydra / ND Eletrônica DPND.E.772BR ou de similares características técnicas e estéticas.
17.3.34 | PORTA SABONETES E XAMPUS, DE PAREDE, COM ACABAMENTO CROMADO. COM DIMENSÕES DE 59 MM DE ALTURA, 265 MM DE LARGURA E 125 MM DE COMPRIMENTO. COM GARANTIA VITALÍCIA CONTRA OXIDAÇÃO E DEMAIS AVARIAS | un | 14 | 0 | 0 | 0 | 0 | 0 | 0 | Referente as prateleiras integradas shampoo e sabonete dos vestiários do anexo contemporâneo. Ref.: Docol / Acessórios Hotel / 00964606 ou de similares características técnicas e estéticas.
17.3.35 | SENSOR DE PRESENÇA COM FOTOCÉLULA, FIXAÇÃO EM PAREDE - FORNECIMENTO E INSTALAÇÃO. | un | 8 | 0 | 0 | 0 | 0 | 0 | 0 | Referente aos sensores de presença dos sanitários PcDs, vestiários do anexo contemporâneo e sanitários no segundo pavimento da edificação a ser restaurada. Ref.: ESPi 360, Intelbras
| TOTAIS | [5 empty] | 0 | 0
0
18.0 | ELEMENTOS DE CIRCULAÇÃO VERTICAL
18.1 | RESTAURAÇÃO DE ESCADA DE MADEIRA COM DESMOINTAGEM E REMONTAGEM DOS DEGRAUS E GURDA CORPO PARA SUAS POSIÇÕES ORIGINAIS. | un | 1 | 0 | 0 | 0 | 0 | 0 | 0 | Referente a escada de madeira da edificação a ser restaurada. (CONFORME MEMORIAL DESCRITIVO E PROJETO DE RESTAURO)
18.2 | CORRIMÃO EM AÇO INOX Ø=1 1/2", DUPLO, H=90CM | m | 24 | 0 | 0 | 0 | 0 | 0 | 0 | Referente ao corrimão duplo em ambos os lados da escada que dá acesso ao segundo pavimento do anexo contemporâneo,da escada na fachada e um dos lados da rampa que dão acesso ao anexo contemporâneo.
18.3 | ELEVADOR HIDRÁULICO CAPACIDADE PARA 08 PESSOAS OU 600KG, COM PERCURSO DE 3M E DUAS PARADAS (SEGUINDO AS NORMAS ABNT NBR 313 E ISSO 71765. LARGURA = 1800MM, PROFUNDIDADE = 1600MM. | un | 1 | 0 | 0 | 0 | 0 | 0 | 0 | Elevador hidráulico do anexo contemporâneo. Ref.: Elevadores Castelo Ltda.
| TOTAIS | [5 empty] | 0 | 0
0
19.0 | PAISAGISMO
19.1 | GRADE MÓDULO PARA DRENAGEM COM CANTONEIRA DE UMA 1" DE CONTRA MARCO E DE 1 3/4" INTERNAMENTE COM BARRAS CHATA DE 1/2 POR 1/4" EM AÇO GALVANIZADO A FOGO COM PINTURA NA COR PRETA, 120X160CM BIPARTIDA E FORMANDO UM CÍRCULO DE DIÂMETRO DE 30CM. | un | 27 | 0 | 0 | 0 | 0 | 0 | 0 | Grade metálica para drenagem isntalada na base do Ipê existente na fachada principal da edificação a ser restaurada.
19.2 | PLANTA - ESPADA DE SANTA BÁRBARA (SANSEVIERIA TRIFASCIATA) - MUDA ADULTA, FORNECIMENTO E PLANTIO | un | 80 | 0 | 0 | 0 | 0 | 0 | 0 | Referente a área com plantio de Espada de Santa Bárbara, no jardim da fachada principal.
19.3 | PLANTA - GRAMA PRETA (OPHIOPOGON JAPONICOS), BANDEJA COM 15 MUDAS, FORNECIMENTO E PLANTIO | un | 114 | 0 | 0 | 0 | 0 | 0 | 0 | Referente a área com plantio de Grama Preta, no jardim da fachada principal. - Quantidade de mudas por bandeja = 15 unid. - quantidade de bandejas por m² = 11 uind. - Área a ser plantada = 10,35m² = 114 bandejas.
19.3 | GRAMA ESMERALDA OU SAO CARLOS OU CURITIBANA, EM PLACAS, SEMPLANTIO | m² | 62.1 | 0 | 0 | 0 | 0 | 0 | 0 | Referente a área com plantio de Grama Esmeralda, nos jardins da fachada leste e fachada norte. Área a ser plantada = 62,10m².
| PLANTIO DE GRAMA ESMERALDA OU SÃO CARLOS OU CURITIBANA, EM PLACAS | m² | 62.1 | 0 | 0 | 0 | 0 | 0 | 0 | Referente ao plantio de Grama Esmeralda nos jardins da fachada leste e fachada norte. Área a ser plantada = 62,10m².
19.4 | PLANTA - BANANEIRA (BANANA PRATA - MUSA PARADISÍACA), MUDA (H=1,50M), FORNECIMENTO E PLANTIO | un | 3 | 0 | 0 | 0 | 0 | 0 | 0 | Referente a área com plantio de Bananeiras, no jardim interno do anexo contemporâneo. Quantidades de mudas 06 unid.
19.5 | PLANTA - MINI COSTELA-DE-ADÃO (RHAPHIDOPHORA TETRASPERMA), FORNECIMENTO E PLANTIO | un | 4 | 0 | 0 | 0 | 0 | 0 | 0 | Referente a área com plantio de Costela de Adãos, no jardim interno do anexo contemporâneo. Quantidades de mudas 06 unid.
19.6 | PLANTA - COLAR DE RUBI (OTHANNA CAPENSIS), MUDA ADULTA, FORNECIMENTO E PLANTIO | un | 10 | 0 | 0 | 0 | 0 | 0 | 0 | Referente a vegetação da floreira da janela na fachada principal da edificação a ser restaurada.
19.7 | PAVIMENTAÇÃO ORNAMENTAL COM SEIXO ROLADO ESPALHADO | m³ | 4.87 | 0 | 0 | 0 | 0 | 0 | 0 | Referente a pavimentação do jardim no pátio lateral 1 e 2 . 32,48m². 0,15 (espessura da camada de pedriscos = 4,87m³. Seixo rolado graudo, cor bege ou marrom claro.
19.8 | ESCAVAÇÃO HORIZONTAL, INCLUINDO ESCARIFICAÇÃO, CARGA, DESCARGA E TRANSPORTE EM SOLO DE 2A CATEGORIA COM TRATOR DE ESTEIRAS (125HP/LÂMINA: 2,70M3) E CAMINHÃO BASCULANTE DE 10M3, DMT ATÉ 200M. | m³ | 2.5 | 0 | 0 | 0 | 0 | 0 | 0 | ESCAVAÇÃO DO SOLO DE FORMA MECANIZADA (RETRO ESCAVADEIRA) PARA REBAIXAMENTO DE NIVEL (10CM). Rebaixamento de solo para implantação de jardim na fachada principal (25,00m²x 0,10) = 2,50m³.
19.9 | FORNECIMENTO E ESPALHAMENTO DE TERRA VEGETAL PREPARADA | m³ | 9.13 | 0 | 0 | 0 | 0 | 0 | 0 | Referente área do terreno a ser aterrado com terra vegetal h = 9 cm, pátio fundos do anexo contemporâneo = 58,00m² + Jardim da fachada principal = 10,35m² + nos jardins da fachada leste e fachada norte = 32,00m² . Total = 100,35m². (100,35x0,09 = 9,03m³) + Floreira da fachada principal da edificação a ser restaurada = 0,1m³. Total = 9,13m³
19.10 | ATERRO COMPACTADO MEIO MANUAL COM SAIBRO/ARENOSO | m³ | 5.59 | 0 | 0 | 0 | 0 | 0 | 0 | Referente área do terreno a aterrado com saibro h = 6 cm, pátio fundos do anexo contemporâneo = 68,20m² + pátio lateral leste = 14,60m² + Jardim da fachada principal = 10,35m² . Total = 93,15m². (93,15x0,06 = 5,59m³)
| TOTAIS | [5 empty] | 0 | 0
0
20.0 | OUTROS SERVIÇOS
20.1 | FACHADA PRINCIPAL, LATERAL LESTE EM CHAPA DE ACM PERFURADO APLICADO E ESTRUTURADO EM PERFIL TUBOLAR EM ALUMÍNIO, COR CINZA - RAL 7037 / KR251. | un | 8.6 | 0 | 0 | 0 | 0 | 0 | 0 | Referente ao elemento da fachada principal (academia existente) em chapa de ACM perfurado, conforme projeto.Ref.: ESQUADRIMED
20.2 | ESTRUTURA NA FACHADA PRINCIPA EM PERFIL TUBOLAR DE ALUMÍNIO PARA FIXAÇÃO DOS PAINÉIS DE ACM PERFURADO, PINTURA NA COR CINZA - RAL 7037/ KR251.. | un | 1 | 0 | 0 | 0 | 0 | 0 | 0 | Referente a estrutura em perfis de aluminio, na fachada principal (lateral leste), para fixação dos paineis de ACM perfurado, conforme projeto. Ref.: ESQUADRIMED
20.3 | BRISE EM ACM PERFURADO NA AZUL ULTRAMARINE KR400, COM ESTRUTURA EM PERFIL TUBOLAR EM ALUMÍNIO. | m² | 15.12 | 0 | 0 | 0 | 0 | 0 | 0 | Referente ao brise na fachada norte do segundo pavimento do anexo contemporâneo em chapa de ACM perfurado, conforme projeto. Ref.: ESQUADRIMED
20.4 | PERFIL TUBOLAR DE ALUMÍNIO PARA FIXAÇÃO DOS PAINÉIS DE ACM PERFURADO, PINTURA NA COR AZUL. | un | 1 | 0 | 0 | 0 | 0 | 0 | 0 | Referente aos perfis para fixação dos painéis de ACM na lateral leste da fachada principal (acesso principal ao anexo contemporâneo) em chapa de ACM perfurado, conforme projeto. Ref.: ESQUADRIMED
20.5 | BRISE EM ACM PERFURADO NA COR ULTRAMARINE KR400, COM ESTRUTURA EM PERFIL TUBOLAR EM ALUMÍNIO. | m² | 33 | 0 | 0 | 0 | 0 | 0 | 0 | Referente aos brises na lateral leste e norte do segundo pavimento do anexo contemporâneo em chapa de ACM perfurado, conforme projeto. Ref.: ESQUADRIMED
20.6 | PERFIL TUBOLAR DE ALUMÍNIO PARA FIXAÇÃO DOS PAINÉIS DE ACM PERFURADO, PINTURA NA COR AZUL. | un | 1 | 0 | 0 | 0 | 0 | 0 | 0 | Referente aos perfis para fixação dos painéis de ACM perfurados na fachada leste e norte dp segundo pavimento do anexo contemporâneo, conforme projeto. Ref.: ESQUADRIMED
20.7 | PINGADEIRA CONCRETO PARA TOPO DE MUROS 0,20m | m | 131 | 0 | 0 | 0 | 0 | 0 | 0 | Referente as pingadeiras pré-moldadas em concreto , 0,20m nos topos das platibandas do anexo contemporâneo. Total = 131m.
20.8 | DIVISORIA EM GRANITO, COM DUAS FACES POLIDAS, TIPO ANDORINHA/ QUARTZ/ CASTELO CORUMBA OU OUTROS EQUIVALENTES DA REGIAO, E= *3,0* CM | m² | 91.44 | 0 | 0 | 0 | 0 | 0 | 0 | Referente as divisórias das cabines de banho e dos vasos sanitários em GRANITO MARACUJÁ polido nas duas faces, fixados por suportes metalicos nos vestiários de térreo e segundo pavimento do anexo contemporâneo. Total = 91,44m².
20.9 | BANCADA EM GRANITO VERDE UBATUBA, E = 2CM | m² | 6.48 | 0 | 0 | 0 | 0 | 0 | 0 | Referente as bancadas em GRANITO MARACUJÁ polido, com acabamento meia esquadria 45°, fixado na parede por suportes metálicos do tipo mão francesa 40CM. Vestiários do térreo do anexo contemporâneo: Tampo de pia 3,15x0,60m (x2) = 3,78m². Vestiários do segundo pavimento do anexo contemporâneo: Tampo de pia 2,25x0,60m (x2) =2,70m. Total = 6,48m².
20.10 | FILETE EM GRANITO CINZA ANDORINHA, 15CM, PARA ACABAMENTO | m | 14.15 | 0 | 0 | 0 | 0 | 0 | 0 | Referente as réguas das bancadas em GRANITO MARACUJÁ polido, com acabamento meia esquadria 45°. Vestiários do térreo do anexo contemporâneo: Saia frontal e lateral 3,80m (x2) = 7,60m; Vestiários do segundo pavimento do anexo contemporâneo: Roda pia frontal e laterais 3,45m (x2) =.6,90m. Total = 14,15m.
20.11 | FILETE EM GRANITO BRANCO DALLAS, 10CM, PARA ACABAMENTO | m | 14.15 | 0 | 0 | 0 | 0 | 0 | 0 | Referente as réguas das bancadas emGRANITO MARACUJÁ polido. Vestiários do térreo do anexo contemporâneo: Roda pia frontal e lateral 3,80m (x2) = 7,60m; Vestiários do segundo pavimento do anexo contemporâneo: Roda pia frontal e laterais 3,45m (x2) =.6,90m. Total = 614,15m.
20.12 | CATRACA CONTROLE DE ACESSO COM GABINETE EM AÇO CARBONO, REVESTIDO COM PINTURA ELETROSTÁTICA A PÓ, NA COR PRETA, BRAÇO EM AÇO INOX ESCOVADO, COMPONENTES INTERNOS COM TRATAMENTO CONTRA OXIDAÇÃO,LLEITOR DE IMPRESSÃO DIGITAL ÓPTICO DE 500 DPI PARA 6.000 DIGITAIS, VOLTAGEM 200V, CONSUMO 25W, INTERFACE DE USUÁRIO COM TELA LCD TOUCHSCREEN. LEITOR DE QUALQUER TIPO DE TECNOLOGIA 125KHZ, CARTÃO, TAG, CHAVEIRO E SMARTPHONE, DIMENSÕES GERAIS L66 CM × P62 CM ×H 99 CM | un | 1 | 0 | 0 | 0 | 0 | 0 | 0 | Referente ao controle de acesso na recepção do anexo contemporâneo.
20.13 | RETÂNGULO DE 1700X2800MM (L X H) EM ESTRUTURA METÁLICA EM AÇO ESTRUTURAL - ASTM A36 - PERFIL L 1.1/2" x 1.1/2" x 1/8" (QUANTIDADE 9,00m). COM FECHAMENTO EM TELA OTIS MALHA 30MM ARAME 12 BWG (2,77MM), PINTURA NA COR PRETA, FIXAÇÃO COM SOLDA. INCLUSOS MÃO DE OBRA E TRANSPORTE - FORNECIMENTO E INSTALAÇÃO. | un | 1 | 0 | 0 | 0 | 0 | 0 | 0 | Referente ao fechamento da casa de máquinas e o fosso do elevador no anexo contemporâneo.
20.14 | RESTAURO - RECONSTITUIÇÃO DE FERROLHOS | un | 4 | 0 | 0 | 0 | 0 | 0 | 0 | Referente a restauração das gateiras de bronze localizadas no embazamento da edificação a ser restaurada. Limpeza com jato de areia com posterior aplicação de verniz pu
| TOTAIS | [5 empty] | 0 | 0
0
21.0 | ENTREGA DA OBRA
21.1 | LIMPEZA FINAL DE OBRAS | m² | 1200 | 0 | 0 | 0 | 0 | 0 | 0 | Referente à área do anexo contemporâneo e da edificação a ser restaurada = 383,00 m²
| TOTAIS | [5 empty] | 0 | 0
0
| VALOR TOTAL MÃO DE OBRA (Custo de mercado) | [5 empty] | 0
| VALOR TOTAL MATERIAL (Custo de mercado) | [6 empty] | 0
| VALOR TOTAL DO ORÇAMENTO | [6 empty] | 0
COMPOSIÇÃO DO BDI - OBRA
DESCRIÇÃO
| Garantia/Seguro (S) |  | 0
| Risco (R) |  | 0 | Fórmula para determinação do BDI
| Despesas Financeiras (CDB fev/15) (DF) |  | 0 | Conforme determinação do Acórdão 2.622/2013-TCU-Plenário)
| Administração Central (AC) |  | 0
| Lucro (L) |  | 0
| Tributos (I) |  | 3.65
| COFINS |  | 3
| PIS |  | 0.65
| CPRB (Contribuição Previdenciária sobre a Receita Bruta) |  | 0
| ISS (Referente a Prefeitura de Laguna) |  | 0
| BDI A SER APLICADO |  | 3.7883
| BDI APLICADO SOBRE O TOTAL DE MÃO DE OBRA | [5 empty] | 0
| BDI APLICADO SOBRE O TOTAL DE MATERIAL | [6 empty] | 0
| VALOR TOTAL DO BDI - Equipamentos | [6 empty] | 0
VALOR TOTAL DA PROPOSTA
| VALOR TOTAL MÃO DE OBRA (Custo de mercado + BDI) | [5 empty] | 0
| VALOR TOTAL MATERIAL(Custo de mercado + BDI) | [6 empty] | 0
| VALOR TOTAL GLOBAL (OBRA + BDI) | [6 empty] | 0
Profissional responsável pelo orçamento:
| Número de Registro no CREA ou CAU: | [6 empty] | Assinatura
Número da ART ou RRT:

## Cronograma Físico Finaceiro
CRONOGRAMA FÍSICO FINANCEIRO
Construção da nova Academia do Sesc Laguna
Área total: 1.182,59m²
CRONOGRAMA FÍSICO-FINANCEIRO
[7 empty] | PARCELA 01 |  |  |  | PARCELA 02 |  |  |  | PARCELA 03 |  |  |  | PARCELA 04 |  |  |  | PARCELA 05 |  |  |  | PARCELA 06 |  |  |  | PARCELA 07 |  |  |  | PARCELA 08 |  |  |  | PARCELA 09 |  |  |  | PARCELA 10 |  |  |  | PARCELA 11 |  |  |  | PARCELA 12 |  |  | total percentual
[6 empty] | MATERIAL |  | MÃO DE OBRA |  | MATERIAL |  | MÃO DE OBRA |  | MATERIAL |  | MÃO DE OBRA |  | MATERIAL |  | MÃO DE OBRA |  | MATERIAL |  | MÃO DE OBRA |  | MATERIAL |  | MÃO DE OBRA |  | MATERIAL |  | MÃO DE OBRA |  | MATERIAL |  | MÃO DE OBRA |  | MATERIAL |  | MÃO DE OBRA |  | MATERIAL |  | MÃO DE OBRA |  | MATERIAL |  | MÃO DE OBRA |  | MATERIAL |  | MÃO DE OBRA
ÍTEM | DISCRIMINAÇÃO | MATER. TOTAL (R$) | M.D.O. TOTAL (R$) | TOTAL ÍTEM (R$) | % | (R$) | % | (R$) | % | (R$) | % | (R$) | % | (R$) | % | (R$) | % | (R$) | % | (R$) | % | (R$) | % | (R$) | % | (R$) | % | (R$) | % | (R$) | % | (R$) | % | (R$) | % | (R$) | % | (R$) | % | (R$) | % | (R$) | % | (R$) | % | (R$) | % | (R$) | % | (R$) | % | (R$) | %
OBRA
1.0 | CANTEIRO DE OBRAS: MONTAGEM E DESMONTAGEM | 0 | 0 | 0 | #DIV/0! | 0 | 0% | 0 | 0% | 0 | 0% | 0 | 0% | 0 | 0% | 0 | 0% | 0 | 0% | 0 | 0% | 0 | 0% | 0 | 0% | 0 | 0% | 0 | 0% | 0 | 0% | 0 | 0% | 0 | 0% | 0 | 0% | 0 | 0% | 0 | 0% | 0 | 0% | 0 | 0% | 0 | 0% | 0 | 0% | 0 | 0% | 0 | 0% | 0% | 0% | 1
2.0 | ADMINISTRAÇÃO LOCAL | 0 | 0 | 0 | #DIV/0! | 0 | 0% | 0 | 0% | 0 | 0% | 0 | 0% | 0 | 0% | 0 | 0% | 0 | 0% | 0 | 0% | 0 | 0% | 0 | 0% | 0 | 0% | 0 | 0% | 0 | 0% | 0 | 0% | 0 | 0% | 0 | 0% | 0 | 0% | 0 | 0% | 0 | 0% | 0 | 0% | 0 | 0% | 0 | 0% | 0 | 0% | 0 | 0% | 0% | 0% | 2
3.0 | PROTEÇÕES | 0 | 0 | 0 | #DIV/0! | 0 | 0% | 0 | 0% | 0 | 0% | 0 | 0% | 0 | 0% | 0 | 0% | 0 | 0% | 0 | 0% | 0 | 0% | 0 | 0% | 0 | 0% | 0 | 0% | 0 | 0% | 0 | 0% | 0 | 0% | 0 | 0% | 0 | 0% | 0 | 0% | 0 | 0% | 0 | 0% | 0 | 0% | 0 | 0% | 0 | 0% | 0 | 0% | 0% | 0% | 3
4.0 | DEMOLIÇÕES/REMOÇÕES: COM OU SEM REAPROVEITAMENTO | 0 | 0 | 0 | #DIV/0! | 0 | 0% | 0 | 0% | 0 | 0% | 0 | 0% | 0 | 0% | 0 | 0% | 0 | 0% | 0 | 0% | 0 | 0% | 0 | 0% | 0 | 0% | 0 | 0% | 0 | 0% | 0 | 0% | 0 | 0% | 0 | 0% | 0 | 0% | 0 | 0% | 0 | 0% | 0 | 0% | 0 | 0% | 0 | 0% | 0 | 0% | 0 | 0% | 0% | 0% | 4
5.0 | ESCAVAÇÕES E REATERROS | 0 | 0 | 0 | #DIV/0! | 0 | 0% | 0 | 0% | 0 | 0% | 0 | 0% | 0 | 0% | 0 | 0% | 0 | 0% | 0 | 0% | 0 | 0% | 0 | 0% | 0 | 0% | 0 | 0% | 0 | 0% | 0 | 0% | 0 | 0% | 0 | 0% | 0 | 0% | 0 | 0% | 0 | 0% | 0 | 0% | 0 | 0% | 0 | 0% | 0 | 0% | 0 | 0% | 0% | 0% | 5
6.0 | COBERTURA | 0 | 0 | 0 | #DIV/0! | 0 | 0% | 0 | 0% | 0 | 0% | 0 | 0% | 0 | 0% | 0 | 0% | 0 | 0% | 0 | 0% | 0 | 0% | 0 | 0% | 0 | 0% | 0 | 0% | 0 | 0% | 0 | 0% | 0 | 0% | 0 | 0% | 0 | 0% | 0 | 0% | 0 | 0% | 0 | 0% | 0 | 0% | 0 | 0% | 0 | 0% | 0 | 0% | 0% | 0% | 6
7.0 | ELEMENTOS ESTRUTURAIS | 0 | 0 | 0 | #DIV/0! | 0 | 0% | 0 | 0% | 0 | 0% | 0 | 0% | 0 | 0% | 0 | 0% | 0 | 0% | 0 | 0% | 0 | 0% | 0 | 0% | 0 | 0% | 0 | 0% | 0 | 0% | 0 | 0% | 0 | 0% | 0 | 0% | 0 | 0% | 0 | 0% | 0 | 0% | 0 | 0% | 0 | 0% | 0 | 0% | 0 | 0% | 0 | 0% | 0% | 0% | 7
8.0 | PAREDES E REVESTIMENTOS | 0 | 0 | 0 | #DIV/0! | 0 | 0% | 0 | 0% | 0 | 0% | 0 | 0% | 0 | 0% | 0 | 0% | 0 | 0% | 0 | 0% | 0 | 0% | 0 | 0% | 0 | 0% | 0 | 0% | 0 | 0% | 0 | 0% | 0 | 0% | 0 | 0% | 0 | 0% | 0 | 0% | 0 | 0% | 0 | 0% | 0 | 0% | 0 | 0% | 0 | 0% | 0 | 0% | 0% | 0% | 8
9.0 | ASSOALHOS, RODA PÉS, SOLEIRAS, PEITORIS, FORROS E RODA FORROS | 0 | 0 | 0 | #DIV/0! | 0 | 0% | 0 | 0% | 0 | 0% | 0 | 0% | 0 | 0% | 0 | 0% | 0 | 0% | 0 | 0% | 0 | 0% | 0 | 0% | 0 | 0% | 0 | 0% | 0 | 0% | 0 | 0% | 0 | 0% | 0 | 0% | 0 | 0% | 0 | 0% | 0 | 0% | 0 | 0% | 0 | 0% | 0 | 0% | 0 | 0% | 0 | 0% | 0% | 0% | 9
10.0 | PAVIMENTAÇÕES | 0 | 0 | 0 | #DIV/0! | 0 | 0% | 0 | 0% | 0 | 0% | 0 | 0% | 0 | 0% | 0 | 0% | 0 | 0% | 0 | 0% | 0 | 0% | 0 | 0% | 0 | 0% | 0 | 0% | 0 | 0% | 0 | 0% | 0 | 0% | 0 | 0% | 0 | 0% | 0 | 0% | 0 | 0% | 0 | 0% | 0 | 0% | 0 | 0% | 0 | 0% | 0 | 0% | 0% | 0% | 10
11.0 | ESQUADRIAS E FERRAGENS | 0 | 0 | 0 | #DIV/0! | 0 | 0% | 0 | 0% | 0 | 0% | 0 | 0% | 0 | 0% | 0 | 0% | 0 | 0% | 0 | 0% | 0 | 0% | 0 | 0% | 0 | 0% | 0 | 0% | 0 | 0% | 0 | 0% | 0 | 0% | 0 | 0% | 0 | 0% | 0 | 0% | 0 | 0% | 0 | 0% | 0 | 0% | 0 | 0% | 0 | 0% | 0 | 0% | 0% | 0% | 11
12.0 | VIDROS | 0 | 0 | 0 | #DIV/0! | 0 | 0% | 0 | 0% | 0 | 0% | 0 | 0% | 0 | 0% | 0 | 0% | 0 | 0% | 0 | 0% | 0 | 0% | 0 | 0% | 0 | 0% | 0 | 0% | 0 | 0% | 0 | 0% | 0 | 0% | 0 | 0% | 0 | 0% | 0 | 0% | 0 | 0% | 0 | 0% | 0 | 0% | 0 | 0% | 0 | 0% | 0 | 0% | 0% | 0% | 12
13.0 | IMUNIZAÇÕES E PINTURAS | 0 | 0 | 0 | #DIV/0! | 0 | 0% | 0 | 0% | 0 | 0% | 0 | 0% | 0 | 0% | 0 | 0% | 0 | 0% | 0 | 0% | 0 | 0% | 0 | 0% | 0 | 0% | 0 | 0% | 0 | 0% | 0 | 0% | 0 | 0% | 0 | 0% | 0 | 0% | 0 | 0% | 0 | 0% | 0 | 0% | 0 | 0% | 0 | 0% | 0 | 0% | 0 | 0% | 0% | 0% | 13
14.0 | INSTALAÇÕES ELÉTRICAS E ELETRÔNICAS | 0 | 0 | 0 | #DIV/0! | 0 | 0% | 0 | 0% | 0 | 0% | 0 | 0% | 0 | 0% | 0 | 0% | 0 | 0% | 0 | 0% | 0 | 0% | 0 | 0% | 0 | 0% | 0 | 0% | 0 | 0% | 0 | 0% | 0 | 0% | 0 | 0% | 0 | 0% | 0 | 0% | 0 | 0% | 0 | 0% | 0 | 0% | 0 | 0% | 0 | 0% | 0 | 0% | 0% | 0% | 14
15.0 | CLIMATIZAÇÃO | 0 | 0 | 0 | #DIV/0! | 0 | 0% | 0 | 0% | 0 | 0% | 0 | 0% | 0 | 0% | 0 | 0% | 0 | 0% | 0 | 0% | 0 | 0% | 0 | 0% | 0 | 0% | 0 | 0% | 0 | 0% | 0 | 0% | 0 | 0% | 0 | 0% | 0 | 0% | 0 | 0% | 0 | 0% | 0 | 0% | 0 | 0% | 0 | 0% | 0 | 0% | 0 | 0% | 0% | 0% | 15
16.0 | INSTALAÇÕES DE PREVENÇÃO E COMBATE À INCÊNDIO | 0 | 0 | 0 | #DIV/0! | 0 | 0% | 0 | 0% | 0 | 0% | 0 | 0% | 0 | 0% | 0 | 0% | 0 | 0% | 0 | 0% | 0 | 0% | 0 | 0% | 0 | 0% | 0 | 0% | 0 | 0% | 0 | 0% | 0 | 0% | 0 | 0% | 0 | 0% | 0 | 0% | 0 | 0% | 0 | 0% | 0 | 0% | 0 | 0% | 0 | 0% | 0 | 0% | 0% | 0% | 16
17.0 | INSTALAÇÕES HIDRÁULICAS | 0 | 0 | 0 | #DIV/0! | 0 | 0% | 0 | 0% | 0 | 0% | 0 | 0% | 0 | 0% | 0 | 0% | 0 | 0% | 0 | 0% | 0 | 0% | 0 | 0% | 0 | 0% | 0 | 0% | 0 | 0% | 0 | 0% | 0 | 0% | 0 | 0% | 0 | 0% | 0 | 0% | 0 | 0% | 0 | 0% | 0 | 0% | 0 | 0% | 0 | 0% | 0 | 0% | 0% | 0% | 17
18.0 | ELEMENTOS DE CIRCULAÇÃO VERTICAL | 0 | 0 | 0 | #DIV/0! | 0 | 0% | 0 | 0% | 0 | 0% | 0 | 0% | 0 | 0% | 0 | 0% | 0 | 0% | 0 | 0% | 0 | 0% | 0 | 0% | 0 | 0% | 0 | 0% | 0 | 0% | 0 | 0% | 0 | 0% | 0 | 0% | 0 | 0% | 0 | 0% | 0 | 0% | 0 | 0% | 0 | 0% | 0 | 0% | 0 | 0% | 0 | 0% | 0% | 0% | 18
19.0 | PAISAGISMO | 0 | 0 | 0 | #DIV/0! | 0 | 0% | 0 | 0% | 0 | 0% | 0 | 0% | 0 | 0% | 0 | 0% | 0 | 0% | 0 | 0% | 0 | 0% | 0 | 0% | 0 | 0% | 0 | 0% | 0 | 0% | 0 | 0% | 0 | 0% | 0 | 0% | 0 | 0% | 0 | 0% | 0 | 0% | 0 | 0% | 0 | 0% | 0 | 0% | 0 | 0% | 0 | 0% | 0% | 0% | 19
20.0 | OUTROS SERVIÇOS | 0 | 0 | 0 | #DIV/0! | 0 | 0% | 0 | 0% | 0 | 0% | 0 | 0% | 0 | 0% | 0 | 0% | 0 | 0% | 0 | 0% | 0 | 0% | 0 | 0% | 0 | 0% | 0 | 0% | 0 | 0% | 0 | 0% | 0 | 0% | 0 | 0% | 0 | 0% | 0 | 0% | 0 | 0% | 0 | 0% | 0 | 0% | 0 | 0% | 0 | 0% | 0 | 0% | 0% | 0% | 20
21.0 | ENTREGA DA OBRA | 0 | 0 | 0 | #DIV/0! | 0 | 0% | 0 | 0% | 0 | 0% | 0 | 0% | 0 | 0% | 0 | 0% | 0 | 0% | 0 | 0% | 0 | 0% | 0 | 0% | 0 | 0% | 0 | 0% | 0 | 0% | 0 | 0% | 0 | 0% | 0 | 0% | 0 | 0% | 0 | 0% | 0 | 0% | 0 | 0% | 0 | 0% | 0 | 0% | 0 | 0% | 0 | 0% | 0% | 0% | 21
| VALOR TOTAL DO ORÇAMENTO - OBRA | 0 | 0 | 0 | #DIV/0!
| VALOR TOTAL MATERIAL (Custo de mercado) |  |  |  |  | 0 | #DIV/0! |  |  | 0 | #DIV/0! |  |  | 0 | #DIV/0! |  |  | 0 | #DIV/0! |  |  | 0 | #DIV/0! |  |  | 0 | #DIV/0! |  |  | 0 | #DIV/0! |  |  | 0 | #DIV/0! |  |  | 0 | #DIV/0! |  |  | 0 | #DIV/0! |  |  | 0 | #DIV/0! |  |  | 0 | #DIV/0!
| VALOR TOTAL MÃO DE OBRA (Custo de mercado) | [6 empty] | 0 | #DIV/0! |  |  | 0 | #DIV/0! |  |  | 0 | #DIV/0! |  |  | 0 | #DIV/0! |  |  | 0 | #DIV/0! |  |  | 0 | #DIV/0! |  |  | 0 | #DIV/0! |  |  | 0 | #DIV/0! |  |  | 0 | #DIV/0! |  |  | 0 | #DIV/0! |  |  | 0 | #DIV/0! |  |  | 0 | #DIV/0!
| Valor Total de Material com BDI - Obra | 0 |  |  |  | 0 |  |  |  | 0 |  |  |  | 0 |  |  |  | 0 |  |  |  | 0 |  |  |  | 0 |  |  |  | 0 |  |  |  | 0 |  |  |  | 0 |  |  |  | 0 |  |  |  | 0 |  |  |  | 0
| Valor Total de Mão de Obra com BDI - Obra |  | 0 | 0 |  |  |  | 0 |  |  |  | 0 |  |  |  | 0 |  |  |  | 0 |  |  |  | 0 |  |  |  | 0 |  |  |  | 0 |  |  |  | 0 |  |  |  | 0 |  |  |  | 0 |  |  |  | 0 |  |  |  | 0
| Valor total da parcela/percentual da parcela | [6 empty] | 0 | #DIV/0! |  |  | 0 | #DIV/0! |  |  | 0 | #DIV/0! |  |  | 0 | #DIV/0! |  |  | 0 | #DIV/0! |  |  | 0 | #DIV/0! |  |  | 0 | #DIV/0! |  |  | 0 | #DIV/0! |  |  | 0 | #DIV/0! |  |  | 0 | #DIV/0! |  |  | 0 | #DIV/0! |  |  | 0 | #DIV/0! |  | #DIV/0!
| Valor total acumulado/percentual acumulado |  |  | 0 |  |  |  | 0 | #DIV/0! |  |  | 0 | #DIV/0! |  |  | 0 | #DIV/0! |  |  | 0 | #DIV/0! |  |  | 0 | #DIV/0! |  |  | 0 | #DIV/0! |  |  | 0 | #DIV/0! |  |  | 0 | #DIV/0! |  |  | 0 | #DIV/0! |  |  | 0 | #DIV/0! |  |  | 0 | #DIV/0! |  |  | 0 | #DIV/0!
Profissional responsável pelo orçamento:
| Número de Registro no CREA ou CAU: | [6 empty] | Assinatura
Número da ART ou RRT: