## Orçamento Desonerado
Encargos Sociais |  |  | Bases de dados: | Bancos
DESONERADO |  |  | SINAPI - 12/2024 - Santa Catarina | CPOS/CDHU - 01/2025 - São Paulo
|  |  | SBC - 01/2025 - Santa Catarina | FDE - 10/2024 - São Paulo
|  |  | SICRO3 - 10/2024 - Santa Catarina | SIURB - 07/2024 - São Paulo
Obra |  |  | ORSE - 11/2024 - Sergipe | EMOP - 12/2024 - Rio de Janeiro
SESC CD JOSÉ MENDES |  |  | SETOP - 10/2024 - Minas Gerais | SCO - 12/2024 - Rio de Janeiro
Planilha Orçamentária Sintética Com Valor do Material e da Mão de Obra
Item | Código | Banco | Descrição | Und | Quant. | Valor Unit |  |  | Total
[6 empty] | MAT. | M. O. | Total | MAT. | M. O. | Total
1 |  |  | SERVIÇOS INICIAIS E ADMINISTRAÇÃO | [7 empty] | 0
1.1 |  |  | DESPESAS INICIAIS | [7 empty] | 0
1.1.1 |  |  | IMPOSTOS E SEGUROS(RISCOS DE ENGENHARIA/RESPONSABILIDADE CIVIL | m² | 1602.44 |  |  | 0 | 0 | 0 | 0
1.1.2 |  |  | TAXAS DE LEGALIZAÇÃO ( ALVARÁ DE CONSTRUÇÃO, HABITE-SE, VISTORIA CBMSC ) | UN | 1 |  |  | 0 | 0 | 0 | 0
1.2 |  |  | SERVIÇOS INICIAIS | [7 empty] | 0
1.2.1 |  |  | FORNECIMENTO E INSTALAÇÃO DE PLACA DE OBRA COM CHAPA GALVANIZADA E ESTRUTURA DE MADEIRA. AF_03/2022_PS | m² | 6 |  |  | 0 | 0 | 0 | 0
1.2.2 |  |  | EXECUÇÃO DE SANITÁRIO E VESTIÁRIO EM CANTEIRO DE OBRAS, FORA DA PROJEÇÃO DA LAJE, EM CHAPA DE MADEIRA COMPENSADA, NÃO INCLUSO MOBILIÁRIO. | m² | 10 |  |  | 0 | 0 | 0 | 0
1.2.3 |  |  | EXECUÇÃO DE REFEITÓRIO EM CANTEIRO DE OBRAS, FORA DA PROJEÇÃO DA LAJE, EM CHAPA DE MADEIRA COMPENSADA, NÃO INCLUSO MOBILIÁRIO E EQUIPAMENTOS. AF_01/2024_PE | m² | 10 |  |  | 0 | 0 | 0 | 0
1.2.4 |  |  | EXECUÇÃO DE ESCRITÓRIO EM CANTEIRO DE OBRAS, FORA DA PROJEÇÃO DA LAJE, EM CHAPA DE MADEIRA COMPENSADA, NÃO INCLUSO MOBILIÁRIO E EQUIPAMENTOS. | m² | 5 |  |  | 0 | 0 | 0 | 0
1.2.5 |  |  | EXECUÇÃO DE ALMOXARIFADO EM CANTEIRO DE OBRAS, FORA DA PROJEÇÃO DA LAJE, EM CHAPA DE MADEIRA COMPENSADA, NÃO INCLUSO MOBILIÁRIO E EQUIPAMENTOS. | m² | 5 |  |  | 0 | 0 | 0 | 0
1.3 |  |  | ADMINISTRAÇÃO LOCAL | [7 empty] | 0
1.3.1 |  |  | ANOTAÇÃO DE RESPONSABILIDADE TÉCNICA - ART | UN | 2 |  | 0 | 0 | 0 | 0 | 0
1.3.2 |  |  | ENGENHEIRO CIVIL DE OBRA PLENO COM ENCARGOS COMPLEMENTARES | H | 792 |  |  | 0 | 0 | 0 | 0
1.3.3 |  |  | ENGENHEIRO ELETRICISTA JUNIOR COM ENCARGOS COMPLEMENTARES | H | 396 |  |  | 0 | 0 | 0 | 0
1.3.4 |  |  | ENGENHEIRO MECÂNICO COM ENCARGOS COMPLEMENTARES | H | 396 |  |  | 0 | 0 | 0 | 0
1.3.5 |  |  | MESTRE DE OBRAS COM ENCARGOS COMPLEMENTARES | MES | 6 |  |  | 0 | 0 | 0 | 0
1.4 |  |  | PROJETO "AS BUILT" | [7 empty] | 0
1.4.1 |  |  | Projeto As Built - Arquitetônico | m² | 1602.44 |  |  | 0 | 0 | 0 | 0
1.4.2 |  |  | Projeto As Built - Hidrossanitário | m² | 1602.44 |  |  | 0 | 0 | 0 | 0
1.4.3 |  |  | Projeto As Built - Elétrico | m² | 1602.44 |  |  | 0 | 0 | 0 | 0
1.4.4 |  |  | Projeto As Built - Preventivo | m² | 1602.44 |  |  | 0 | 0 | 0 | 0
1.4.5 |  |  | Projeto As Built - Climatização | m² | 1602.44 |  |  | 0 | 0 | 0 | 0
1.5 |  |  | DESPESAS CORRENTES | [7 empty] | 0
1.5.1 |  |  | Limpeza Permanente da Obra | mes | 6 |  |  | 0 | 0 | 0 | 0
|  |  | TOTAIS | [5 empty] | 0 | 0
0
2 |  |  | DEMOLIÇÕES | [7 empty] | 0
2.1 |  |  | DEMOLIÇÕES | [7 empty] | 0
2.1.1 |  |  | REMOÇÃO DE TELHAS DE FIBROCIMENTO METÁLICA E CERÂMICA, DE FORMA MANUAL, SEM REAPROVEITAMENTO. AF_09/2023 | m² | 1599.67 |  |  | 0 | 0 | 0 | 0
2.1.2 |  |  | REMOÇÃO DE TRAMA METÁLICA PARA COBERTURA, DE FORMA MANUAL, SEM REAPROVEITAMENTO. AF_09/2023 | m² | 871.73 |  |  | 0 | 0 | 0 | 0
2.1.3 |  |  | REMOÇÃO DE TRAMA DE MADEIRA PARA COBERTURA, DE FORMA MANUAL, SEM REAPROVEITAMENTO. AF_09/2023 | m² | 672.61 |  |  | 0 | 0 | 0 | 0
2.1.4 |  |  | REMOÇÃO DE TESOURAS DE MADEIRA, COM VÃO MAIOR OU IGUAL A 8M, DE FORMA MANUAL, SEM REAPROVEITAMENTO. AF_09/2023 | UN | 6 |  |  | 0 | 0 | 0 | 0
2.1.5 |  |  | REMOÇÃO DE TESOURAS DE MADEIRA, COM VÃO MENOR QUE 8M, DE FORMA MANUAL, SEM REAPROVEITAMENTO. AF_09/2023 | UN | 6 |  |  | 0 | 0 | 0 | 0
2.1.6 |  |  | REMOÇÃO DE FORROS DE DRYWALL, PVC E FIBROMINERAL, DE FORMA MANUAL, SEM REAPROVEITAMENTO. AF_09/2023 | m² | 20.74 |  |  | 0 | 0 | 0 | 0
2.1.7 |  |  | REMOÇÃO DE TRAMA METÁLICA OU DE MADEIRA PARA FORRO, DE FORMA MANUAL, SEM REAPROVEITAMENTO. AF_09/2023 | m² | 20.74 |  |  | 0 | 0 | 0 | 0
2.1.8 |  |  | DEMOLIÇÃO DE ALVENARIA DE BLOCO FURADO, DE FORMA MANUAL, SEM REAPROVEITAMENTO. AF_09/2023 | m³ | 15.889 |  |  | 0 | 0 | 0 | 0
2.1.9 |  |  | REMOÇÃO DE CHAPAS E PERFIS DE DRYWALL, DE FORMA MANUAL, SEM REAPROVEITAMENTO. AF_09/2023 | m² | 17.2 |  |  | 0 | 0 | 0 | 0
2.1.10 |  |  | DEMOLIÇÃO DE REVESTIMENTO CERÂMICO, DE FORMA MANUAL, SEM REAPROVEITAMENTO. AF_09/2023 | m² | 235.84 |  |  | 0 | 0 | 0 | 0
2.1.11 |  |  | DEMOLIÇÃO DE ARGAMASSAS, DE FORMA MANUAL, SEM REAPROVEITAMENTO. AF_09/2023 | m² | 235.84 |  |  | 0 | 0 | 0 | 0
2.1.12 |  |  | DEMOLIÇÃO DE LAJES, EM CONCRETO ARMADO, DE FORMA MECANIZADA COM MARTELETE, SEM REAPROVEITAMENTO. AF_09/2023 | m³ | 196.3 |  |  | 0 | 0 | 0 | 0
2.1.13 |  |  | DEMOLIÇÃO DE REVESTIMENTO CERÂMICO, DE FORMA MECANIZADA COM MARTELETE, SEM REAPROVEITAMENTO. AF_09/2023 | m² | 35.15 |  |  | 0 | 0 | 0 | 0
2.1.14 |  |  | DEMOLIÇÃO DE ARGAMASSAS, DE FORMA DE FORMA MECANIZADA COM MARTELETE, SEM REAPROVEITAMENTO. AF_09/2023 | m² | 35.15 |  |  | 0 | 0 | 0 | 0
2.1.15 |  |  | REMOÇÃO DE JANELAS, DE FORMA MANUAL, SEM REAPROVEITAMENTO. AF_09/2023 | m² | 52.19 |  |  | 0 | 0 | 0 | 0
2.1.16 |  |  | REMOÇÃO DE PORTAS, DE FORMA MANUAL, SEM REAPROVEITAMENTO. AF_09/2023 | m² | 26.64 |  |  | 0 | 0 | 0 | 0
|  |  | TOTAIS | [5 empty] | 0 | 0
0
3 |  |  | ESTRUTURA | [7 empty] | 0
3.1 |  |  | INFRAESTRUTURA | [7 empty] | 0
3.1.1 |  |  | ESCAVAÇÕES | [7 empty] | 0
3.1.1.1 |  |  | ESCAVAÇÃO MANUAL PARA BLOCO DE COROAMENTO OU SAPATA (INCLUINDO ESCAVAÇÃO PARA COLOCAÇÃO DE FÔRMAS). AF_01/2024 | m³ | 61.56 |  |  | 0 | 0 | 0 | 0
3.1.1.2 |  |  | ESCAVAÇÃO MANUAL PARA VIGA BALDRAME OU SAPATA CORRIDA (INCLUINDO ESCAVAÇÃO PARA COLOCAÇÃO DE FÔRMAS). AF_01/2024 | m³ | 8.85 |  |  | 0 | 0 | 0 | 0
3.1.1.3 |  |  | COMPACTAÇÃO MECÂNICA DE SOLO PARA EXECUÇÃO DE RADIER, PISO DE CONCRETO OU LAJE SOBRE SOLO, COM COMPACTADOR DE SOLOS A PERCUSSÃO. AF_09/2021 | m² | 63.05 |  |  | 0 | 0 | 0 | 0
3.1.1.4 |  |  | LASTRO DE CONCRETO MAGRO, APLICADO EM BLOCOS DE COROAMENTO OU SAPATAS, ESPESSURA DE 3 CM. AF_01/2024 | m² | 63.05 |  |  | 0 | 0 | 0 | 0
3.1.1.5 |  |  | REATERRO MANUAL DE VALAS, COM COMPACTADOR DE SOLOS DE PERCUSSÃO. AF_08/2023 | m³ | 52.48 |  |  | 0 | 0 | 0 | 0
3.1.1.6 |  |  | CARGA, MANOBRA E DESCARGA DE SOLOS E MATERIAIS GRANULARES EM CAMINHÃO BASCULANTE 10 M³ - CARGA COM ESCAVADEIRA HIDRÁULICA (CAÇAMBA DE 1,20 M³ / 155 HP) E DESCARGA LIVRE (UNIDADE: M3). AF_07/2020 | m³ | 35.53 |  |  | 0 | 0 | 0 | 0
3.1.1.7 |  |  | TRANSPORTE COM CAMINHÃO BASCULANTE DE 10 M³, EM VIA URBANA PAVIMENTADA, DMT ATÉ 30 KM (UNIDADE: M3XKM). AF_07/2020 | M3XKM | 1065.9 |  |  | 0 | 0 | 0 | 0
3.1.2 |  |  | SAPATAS | [7 empty] | 0
3.1.2.1 |  |  | FABRICAÇÃO, MONTAGEM E DESMONTAGEM DE FÔRMA PARA SAPATA, EM MADEIRA SERRADA, E=25 MM, 4 UTILIZAÇÕES. AF_01/2024 | m² | 85.76 |  |  | 0 | 0 | 0 | 0
3.1.2.2 |  |  | ARMAÇÃO DE SAPATA ISOLADA, VIGA BALDRAME E SAPATA CORRIDA UTILIZANDO AÇO CA-60 DE 5 MM - MONTAGEM. AF_01/2024 | KG | 31.4 |  |  | 0 | 0 | 0 | 0
3.1.2.3 |  |  | ARMAÇÃO DE SAPATA ISOLADA, VIGA BALDRAME E SAPATA CORRIDA UTILIZANDO AÇO CA-50 DE 6,3 MM - MONTAGEM. AF_01/2024 | KG | 8 |  |  | 0 | 0 | 0 | 0
3.1.2.4 |  |  | ARMAÇÃO DE SAPATA ISOLADA, VIGA BALDRAME E SAPATA CORRIDA UTILIZANDO AÇO CA-50 DE 10 MM - MONTAGEM. AF_01/2024 | KG | 16.7 |  |  | 0 | 0 | 0 | 0
3.1.2.5 |  |  | ARMAÇÃO DE BLOCO, SAPATA ISOLADA, VIGA BALDRAME E SAPATA CORRIDA UTILIZANDO AÇO CA-50 DE 12,5 MM - MONTAGEM. AF_01/2024 | KG | 1684 |  |  | 0 | 0 | 0 | 0
3.1.2.6 |  |  | ARMAÇÃO DE BLOCO, SAPATA ISOLADA, VIGA BALDRAME E SAPATA CORRIDA UTILIZANDO AÇO CA-50 DE 16 MM - MONTAGEM. AF_01/2024 | KG | 150 |  |  | 0 | 0 | 0 | 0
3.1.2.7 |  |  | CONCRETAGEM DE SAPATA, FCK 30 MPA, COM USO DE BOMBA - LANÇAMENTO, ADENSAMENTO E ACABAMENTO. AF_01/2024 | m³ | 30.46 |  |  | 0 | 0 | 0 | 0
3.1.3 |  |  | VIGAS BALDRAMES | [7 empty] | 0
3.1.3.1 |  |  | FABRICAÇÃO, MONTAGEM E DESMONTAGEM DE FÔRMA PARA VIGA BALDRAME, EM MADEIRA SERRADA, E=25 MM, 4 UTILIZAÇÕES. AF_01/2024 | m² | 67.68 |  |  | 0 | 0 | 0 | 0
3.1.3.2 |  |  | ARMAÇÃO DE SAPATA ISOLADA, VIGA BALDRAME E SAPATA CORRIDA UTILIZANDO AÇO CA-60 DE 5 MM - MONTAGEM. AF_01/2024 | KG | 82.4 |  |  | 0 | 0 | 0 | 0
3.1.3.3 |  |  | ARMAÇÃO DE BLOCO, SAPATA ISOLADA, VIGA BALDRAME E SAPATA CORRIDA UTILIZANDO AÇO CA-50 DE 12,5 MM - MONTAGEM. AF_01/2024 | KG | 376.2 |  |  | 0 | 0 | 0 | 0
3.1.3.4 |  |  | CONCRETAGEM DE BLOCO DE COROAMENTO OU VIGA BALDRAME, FCK 30 MPA, COM USO DE BOMBA - LANÇAMENTO, ADENSAMENTO E ACABAMENTO. AF_01/2024 | m³ | 5.19 |  |  | 0 | 0 | 0 | 0
|  |  | TOTAIS | [5 empty] | 0 | 0
0
4 |  |  | PAREDES, PAINEIS E ELEMENTOS DIVISÓRIOS | [7 empty] | 0
4.1 |  |  | ALVENARIA DE VEDAÇÃO DE BLOCOS CERÂMICOS FURADOS NA HORIZONTAL DE 11,5X19X19 CM (ESPESSURA 11,5 CM) E ARGAMASSA DE ASSENTAMENTO COM PREPARO EM BETONEIRA. AF_12/2021 | m² | 208.2 |  |  | 0 | 0 | 0 | 0
4.2 |  |  | ALVENARIA DE VEDAÇÃO DE BLOCOS CERÂMICOS FURADOS NA VERTICAL DE 14X19X39 CM (ESPESSURA 14 CM) E ARGAMASSA DE ASSENTAMENTO COM PREPARO EM BETONEIRA. AF_12/2021 | m² | 101.7 |  |  | 0 | 0 | 0 | 0
4.3 |  |  | ALVENARIA DE VEDAÇÃO DE BLOCOS VAZADOS DE CONCRETO DE 14X19X39 CM (ESPESSURA 14 CM) E ARGAMASSA DE ASSENTAMENTO COM PREPARO EM BETONEIRA. AF_12/2021 | m² | 253.96 |  |  | 0 | 0 | 0 | 0
4.4 |  |  | ALVENARIA DE BLOCOS DE CONCRETO ESTRUTURAL 14X19X29 CM (ESPESSURA 14 CM), FBK = 14 MPA, UTILIZANDO COLHER DE PEDREIRO, COM PREECHIMENTO DE CONCRETO 30MPa | m² | 27.43 |  |  | 0 | 0 | 0 | 0
4.5 |  |  | DIVISORIA SANITÁRIA, TIPO CABINE, EM GRANITO CINZA POLIDO, ESP = 3CM, ASSENTADO COM ARGAMASSA COLANTE AC III-E, EXCLUSIVE FERRAGENS. AF_01/2021 | m² | 8.14 |  |  | 0 | 0 | 0 | 0
4.6 |  |  | VERGA MOLDADA IN LOCO EM CONCRETO, ESPESSURA DE *15* CM. AF_03/2024 | M | 7.3 |  |  | 0 | 0 | 0 | 0
4.7 |  |  | CONTRAVERGA MOLDADA IN LOCO EM CONCRETO, ESPESSURA DE *20* CM. AF_03/2024 | M | 40.8 |  |  | 0 | 0 | 0 | 0
4.8 |  |  | VERGA MOLDADA IN LOCO EM CONCRETO, ESPESSURA DE *20* CM. AF_03/2024 | M | 47.2 |  |  | 0 | 0 | 0 | 0
|  |  | TOTAIS | [5 empty] | 0 | 0
0
5 |  |  | COBERTURAS E PROTEÇÕES | [7 empty] | 0
5.1 |  |  | TELHAMENTO | [7 empty] | 0
5.1.1 |  |  | TELHAMENTO COM TELHA METÁLICA TERMOACÚSTICA E = 30 MM, COM ATÉ 2 ÁGUAS, INCLUSO IÇAMENTO. AF_07/2019 | m² | 1454.09 |  |  | 0 | 0 | 0 | 0
5.1.2 |  |  | FECHAMENTO VERTICAL METALICA ACO GALVALUME TRAPEZOIDAL TR25 | m² | 14.27 |  |  | 0 | 0 | 0 | 0
5.2 |  |  | CALHAS, RUFOS E PINGADEIRAS | [7 empty] | 0
5.2.1 |  |  | RUFO EXTERNO/INTERNO EM CHAPA DE ALUMINIO 0,8MM, DESENVOLVIMENTO DE 35 CM, INCLUSO IÇAMENTO | M | 176.2 |  |  | 0 | 0 | 0 | 0
5.2.2 |  |  | CHAPIM (PINGADEIRA) DE CONCRETO PRÉ-MOLDADO L = 20 CM - FORNECIMENTO E INSTALAÇÃO (ORSE) | m | 150.14 |  |  | 0 | 0 | 0 | 0
5.2.3 |  |  | CALHA EM CHAPA DE ALUMINIO, DESENVOLVIMENTO DE 100 CM, INCLUSO TRANSPORTE VERTICAL, FORNECIMENTO E INSTALAÇÃO | M | 123.13 |  |  | 0 | 0 | 0 | 0
5.2.4 |  |  | CALHA EM CHAPA DE ALUMINIO, DESENVOLVIMENTO DE 70 CM, INCLUSO TRANSPORTE VERTICAL, FORNECIMENTO E INSTALAÇÃO | M | 21.82 |  |  | 0 | 0 | 0 | 0
5.2.5 |  |  | CUMEEIRA PARA TELHA METÁLICA TRAPEZOIDAL. INCLUSO ACESSÓRIOS DE FIXAÇÃO E IÇAMENTO - FORNECIMENTO E INSTALAÇÃO | M | 30.95 |  |  | 0 | 0 | 0 | 0
|  |  | TOTAIS | [5 empty] | 0 | 0
0
6 |  |  | IMPERMEABILIZAÇÕES | [7 empty] | 0
6.1 |  |  | IMPERMEABILIZAÇÃO DE SUPERFÍCIE COM EMULSÃO ASFÁLTICA, 2 DEMÃOS. AF_09/2023 | m² | 59.38 |  |  | 0 | 0 | 0 | 0
6.2 |  |  | IMPERMEABILIZAÇÃO DE SUPERFÍCIE COM ARGAMASSA POLIMÉRICA / MEMBRANA ACRÍLICA, 3 DEMÃOS. AF_09/2023 | m² | 70.91 |  |  | 0 | 0 | 0 | 0
6.3 |  |  | IMPERMEABILIZAÇÃO DE SUPERFÍCIE COM MANTA ASFÁLTICA, UMA CAMADA, INCLUSIVE APLICAÇÃO DE PRIMER ASFÁLTICO, E=4MM. AF_09/2023 | m² | 44 |  |  | 0 | 0 | 0 | 0
6.4 |  |  | CONTRAPISO EM ARGAMASSA TRAÇO 1:4 (CIMENTO E AREIA), PREPARO MECÂNICO COM BETONEIRA 400 L, APLICADO EM ÁREAS MOLHADAS SOBRE IMPERMEABILIZAÇÃO, ACABAMENTO NÃO REFORÇADO, ESPESSURA 4CM. AF_07/2021 | m² | 44 |  |  | 0 | 0 | 0 | 0
6.5 |  |  | CONTRAPISO EM ARGAMASSA TRAÇO 1:4 (CIMENTO E AREIA), PREPARO MANUAL, APLICADO EM ÁREAS MOLHADAS SOBRE LAJE, ADERIDO, ACABAMENTO NÃO REFORÇADO, ESPESSURA 2CM. AF_07/2021 | m² | 44 |  |  | 0 | 0 | 0 | 0
|  |  | TOTAIS | [5 empty] | 0 | 0
0
7 |  |  | REVESTIMENTOS DE PAREDES | [7 empty] | 0
7.1 |  |  | REVESTIMENTOS PRIMÁRIOS | [7 empty] | 0
7.1.1 |  |  | CHAPISCO APLICADO EM ALVENARIAS E ESTRUTURAS DE CONCRETO INTERNAS, COM COLHER DE PEDREIRO. ARGAMASSA TRAÇO 1:3 COM PREPARO EM BETONEIRA 400L. AF_10/2022 | m² | 649.8 |  |  | 0 | 0 | 0 | 0
7.1.2 |  |  | CHAPISCO APLICADO EM ALVENARIA (COM PRESENÇA DE VÃOS) E ESTRUTURAS DE CONCRETO DE FACHADA, COM COLHER DE PEDREIRO. ARGAMASSA TRAÇO 1:3 COM PREPARO EM BETONEIRA 400L. AF_10/2022 | m² | 518.4 |  |  | 0 | 0 | 0 | 0
7.1.3 |  |  | MASSA ÚNICA, EM ARGAMASSA TRAÇO 1:2:8, PREPARO MECÂNICO, APLICADA MANUALMENTE EM PAREDES INTERNAS DE AMBIENTES COM ÁREA MAIOR QUE 10M², E = 17,5MM, COM TALISCAS. AF_03/2024 | m² | 420.71 |  |  | 0 | 0 | 0 | 0
7.1.4 |  |  | EMBOÇO OU MASSA ÚNICA EM ARGAMASSA TRAÇO 1:2:8, PREPARO MANUAL, APLICADA MANUALMENTE EM PANOS DE FACHADA COM PRESENÇA DE VÃOS, ESPESSURA DE 25 MM. AF_08/2022 | m² | 518.4 |  |  | 0 | 0 | 0 | 0
7.1.5 |  |  | EMBOÇO, EM ARGAMASSA TRAÇO 1:2:8, PREPARO MECÂNICO, APLICADO MANUALMENTE EM PAREDES INTERNAS DE AMBIENTES COM ÁREA MAIOR QUE 10M², E = 17,5MM, COM TALISCAS. AF_03/2024 | m² | 229.09 |  |  | 0 | 0 | 0 | 0
7.1.6 |  |  | EMASSAMENTO COM MASSA LÁTEX, APLICAÇÃO EM PAREDE, UMA DEMÃO, LIXAMENTO MANUAL. AF_04/2023 | m² | 712.22 |  |  | 0 | 0 | 0 | 0
7.1.7 |  |  | RASPAGEM E LIMPEZA DE PAREDES OU FORROS PARA RECEBIMENTO DE PINTURA | m² | 1780.56 |  |  | 0 | 0 | 0 | 0
7.2 |  |  | ACABAMENTOS | [7 empty] | 0
7.2.1 |  |  | FUNDO SELADOR ACRÍLICO, APLICAÇÃO MANUAL EM PAREDE, UMA DEMÃO. AF_04/2023 | m² | 2578.78 |  |  | 0 | 0 | 0 | 0
7.2.2 |  |  | PINTURA LÁTEX ACRÍLICA PREMIUM, APLICAÇÃO MANUAL EM PAREDES, DUAS DEMÃOS. AF_04/2023 (REF. CORAL CINZA DE GRIFE) | m² | 1148.05 |  |  | 0 | 0 | 0 | 0
7.2.3 |  |  | PINTURA LÁTEX ACRÍLICA PREMIUM, APLICAÇÃO MANUAL EM PAREDES, DUAS DEMÃOS. AF_04/2023 (REF.: CORAL GOLFINHO DE NORONHA) | m² | 306.66 |  |  | 0 | 0 | 0 | 0
7.2.4 |  |  | PINTURA LÁTEX ACRÍLICA PREMIUM, APLICAÇÃO MANUAL EM PAREDES, DUAS DEMÃOS. AF_04/2023 (REF.: SUVINIL BRANCO NEVE) | m² | 1124.07 |  |  | 0 | 0 | 0 | 0
7.2.5 |  |  | REVESTIMENTO TIPO PORCELANATO (PAREDE) DE DIMENSÕES 30X60 CM COM REJUNTAMENTO EM EPÓXI- FORNECIMENTO E INSTALAÇÃO (CETIM BIANCO - REF. PORTOBELLO) | m² | 109.44 |  |  | 0 | 0 | 0 | 0
7.2.6 |  |  | REVESTIMENTO CERÂMICO PARA PAREDES INTERNAS COM PLACAS TIPO ESMALTADA DE DIMENSÕES 33X45 CM APLICADAS NA ALTURA INTEIRA DAS PAREDES. AF_02/2023_PE | m² | 119.65 |  |  | 0 | 0 | 0 | 0
|  |  | TOTAIS | [5 empty] | 0 | 0
0
8 |  |  | TETOS E FORROS | [7 empty] | 0
8.1 |  |  | FORROS | [7 empty] | 0
8.1.1 |  |  | FORRO EM DRYWALL, PARA AMBIENTES COMERCIAIS, INCLUSIVE ESTRUTURA BIRECIONAL DE FIXAÇÃO. AF_08/2023_PS | m² | 39.04 |  |  | 0 | 0 | 0 | 0
8.1.2 |  |  | PERFIL TABICA GALVANIZADO, TIPO LISA, COM ACABAMENTO EM PINTURA, NA COR BRANCA, PARA FORRO EM CHAPA DE GESSO ACARTONADO, INCLUSIVE ACESSÓRIOS DE FIXAÇÃO | m | 43.8 |  |  | 0 | 0 | 0 | 0
8.2 |  |  | ACABAMENTOS | [7 empty] | 0
8.2.1 |  |  | RASPAGEM E LIMPEZA DE PAREDES OU FORROS PARA RECEBIMENTO DE PINTURA | m² | 240.03 |  |  | 0 | 0 | 0 | 0
8.2.2 |  |  | FUNDO SELADOR ACRÍLICO, APLICAÇÃO MANUAL EM TETO, UMA DEMÃO. AF_04/2023 | m² | 279.07 |  |  | 0 | 0 | 0 | 0
8.2.3 |  |  | EMASSAMENTO COM MASSA LÁTEX, APLICAÇÃO EM TETO, UMA DEMÃO, LIXAMENTO MANUAL. AF_04/2023 | m² | 135.05 |  |  | 0 | 0 | 0 | 0
8.2.4 |  |  | PINTURA LÁTEX ACRÍLICA PREMIUM, APLICAÇÃO MANUAL EM TETO, DUAS DEMÃOS. AF_04/2023 (COR BRANCO NEVE) | m² | 279.07 |  |  | 0 | 0 | 0 | 0
|  |  | TOTAIS | [5 empty] | 0 | 0
0
9 |  |  | PISOS | [7 empty] | 0
9.1 |  |  | PAVIMENTAÇÕES | [7 empty] | 0
9.1.1 |  |  | COMPACTAÇÃO MECÂNICA DE SOLO PARA EXECUÇÃO DE RADIER, PISO DE CONCRETO OU LAJE SOBRE SOLO, COM COMPACTADOR DE SOLOS A PERCUSSÃO. AF_09/2021 | m² | 1272.63 |  |  | 0 | 0 | 0 | 0
9.1.2 |  |  | LASTRO COM MATERIAL GRANULAR, APLICADO EM PISOS OU LAJES SOBRE SOLO, ESPESSURA DE *5 CM*. AF_01/2024 | m³ | 63.63 |  |  | 0 | 0 | 0 | 0
9.1.3 |  |  | EXECUÇÃO DE PISO DE CONCRETO COM CONCRETO BOMBEADO, USINADO, ACABAMENTO CONVENCIONAL, ESPESSURA 12 CM, ARMADO | m² | 1272.63 |  |  | 0 | 0 | 0 | 0
9.1.4 |  |  | EXECUÇÃO DE PASSEIO (CALÇADA) OU PISO DE CONCRETO COM CONCRETO MOLDADO IN LOCO, FEITO EM OBRA, ACABAMENTO CONVENCIONAL, ESPESSURA 8 CM, ARMADO. AF_08/2022 | m² | 68.24 |  |  | 0 | 0 | 0 | 0
9.1.5 |  |  | CONTRAPISO EM ARGAMASSA TRAÇO 1:4 (CIMENTO E AREIA), PREPARO MECÂNICO COM BETONEIRA 400 L, APLICADO EM ÁREAS SECAS SOBRE LAJE, ADERIDO, ACABAMENTO NÃO REFORÇADO, ESPESSURA 3CM. AF_07/2021 | m² | 173.53 |  |  | 0 | 0 | 0 | 0
9.1.6 |  |  | CONTRAPISO EM ARGAMASSA TRAÇO 1:4 (CIMENTO E AREIA), PREPARO MECÂNICO COM BETONEIRA 400 L, APLICADO EM ÁREAS SECAS SOBRE LAJE, ADERIDO, ACABAMENTO NÃO REFORÇADO, ESPESSURA 4CM. AF_07/2021 | m² | 84.87 |  |  | 0 | 0 | 0 | 0
9.1.7 |  |  | TRATAMENTO DE JUNTA DE DILATAÇÃO, COM TARUGO DE POLIETILENO E SELANTE PU, INCLUSO PREENCHIMENTO COM ESPUMA EXPANSIVA PU. AF_09/2023 | M | 267.6 |  |  | 0 | 0 | 0 | 0
9.1.8 |  |  | FORNECIMENTO E INSTALAÇÃO DE EPS 10 MM EM JUNTAS DE DILATAÇÃO | m² | 32.11 |  |  | 0 | 0 | 0 | 0
9.2 |  |  | ACABAMENTOS | [7 empty] | 0
9.2.1 |  |  | ACABAMENTO POLIDO PARA PISO DE CONCRETO ARMADO OU LAJE SOBRE SOLO DE ALTA RESISTÊNCIA. AF_09/2021 | m² | 1187.76 |  |  | 0 | 0 | 0 | 0
9.2.2 |  |  | REVESTIMENTO TIPO PORCELANATO RETIFICADO DE DIMENSÕES 60X60 CM COM REJUNTAMENTO EM EPÓXI - FORNECIMENTO E INSTALAÇÃO - REF. BRASILIA CONCRETO CINZA NATURAL - PORTOBELLO | m² | 31.47 |  |  | 0 | 0 | 0 | 0
9.2.3 |  |  | REVESTIMENTO TIPO PORCELANATO RETIFICADO DE DIMENSÕES 60X60 CM COM REJUNTAMENTO EM EPÓXI - FORNECIMENTO E INSTALAÇÃO - REF. VIA DURINI OFF WHITE NATURAL - PORTOBELLO | m² | 18.25 |  |  | 0 | 0 | 0 | 0
9.2.4 |  |  | REVESTIMENTO CERÂMICO PARA PISO COM PLACAS TIPO PORCELANATO DE DIMENSÕES 60X60 CM APLICADA EM AMBIENTES DE ÁREA MAIOR QUE 10 M². AF_02/2023_PE | m² | 35.15 |  |  | 0 | 0 | 0 | 0
9.2.5 |  |  | RODAPÉ EM PORCELANATO 10X60 CM REJUNTAMENTO EM EPÓXI - FORNECIMENTO E INSTALAÇÃO - REF. BRASILIA CONCRETO CINZA NATURAL RETIFICADO - PORTOBELLO | M | 36.7 |  |  | 0 | 0 | 0 | 0
9.2.6 |  |  | SOLEIRA DE GRANITO, NA COR BRANCO ITAÚNAS, ESP. 2CM, ACABAMENTO POLIDO, ASSENTAMENTO COM ARGAMASSA INDUSTRIALIZADA, INCLUSIVE REJUNTAMENTO | m² | 1.42 |  |  | 0 | 0 | 0 | 0
9.2.7 |  |  | PISO CIMENTADO, TRAÇO 1:3 (CIMENTO E AREIA), ACABAMENTO LISO, ESPESSURA 3,0 CM, PREPARO MECÂNICO DA ARGAMASSA. AF_09/2020 | m² | 16.02 |  |  | 0 | 0 | 0 | 0
9.2.8 |  |  | PISO ELEVADO COM ESTRUTURA EM AÇO, COMPOSTO POR PEDESTAIS E LONGARINAS. AF_09/2020 | m² | 8.46 |  |  | 0 | 0 | 0 | 0
|  |  | TOTAIS | [5 empty] | 0 | 0
0
10 |  |  | ESQUADRIAS E FERRAGENS | [7 empty] | 0
10.1 |  |  | PORTAS | [7 empty] | 0
10.1.1 |  |  | PORTAS E ACABAMENTOS | [7 empty] | 0
10.1.1.1 |  |  | KIT DE PORTA DE MADEIRA PARA PINTURA, SEMI-OCA (LEVE OU MÉDIA), PADRÃO MÉDIO, 70X210CM, ESPESSURA DE 3,5CM, ITENS INCLUSOS: DOBRADIÇAS, MONTAGEM E INSTALAÇÃO DO BATENTE, FECHADURA COM EXECUÇÃO DO FURO - FORNECIMENTO E INSTALAÇÃO. AF_12/2019 | UN | 1 |  |  | 0 | 0 | 0 | 0
10.1.1.2 |  |  | KIT DE PORTA DE MADEIRA PARA PINTURA, SEMI-OCA (LEVE OU MÉDIA), PADRÃO MÉDIO, 80X210CM, ESPESSURA DE 3,5CM, ITENS INCLUSOS: DOBRADIÇAS, MONTAGEM E INSTALAÇÃO DO BATENTE, FECHADURA COM EXECUÇÃO DO FURO - FORNECIMENTO E INSTALAÇÃO. AF_12/2019 | UN | 6 |  |  | 0 | 0 | 0 | 0
10.1.1.3 |  |  | PORTA DE CORRER EM MADEIRA DE LEI SEMI-OCA, PARA PINTURA, ESPESSURA DE 3,5 CM COMPLETA, INCLUSO: FORRA E VISTAS MONTAGEM E INSTALAÇÃO - EXCLUSIVE FECHADURA - FORNECIMENTO E INSTALAÇÃO | m² | 1.89 |  |  | 0 | 0 | 0 | 0
10.1.1.4 |  |  | PORTA EM ALUMÍNIO DE ABRIR TIPO VENEZIANA COM GUARNIÇÃO, FIXAÇÃO COM PARAFUSOS - FORNECIMENTO E INSTALAÇÃO. AF_12/2019 | m² | 17.08 |  |  | 0 | 0 | 0 | 0
10.1.1.5 |  |  | PORTA DE ABRIR 2 FOLHAS EM VIDRO TEMPERADO INCOLOR 10 mm, SEM FERRAGENS- FORNECIMENTO E INSTALAÇÃO | m² | 7.98 |  |  | 0 | 0 | 0 | 0
10.1.1.6 |  |  | PORTÃO BASCULANTE EM CHAPA METÁLICA, ESTRUTURADO COM PERFIS METÁLICOS (CPOS) | m² | 25.8 |  |  | 0 | 0 | 0 | 0
10.1.1.7 |  |  | KIT PARA AUTOMACAO DE PORTAO BASCULANTE | UN | 2 |  |  | 0 | 0 | 0 | 0
10.1.1.8 |  |  | BATENTE PARA PORTA DE MADEIRA, FIXAÇÃO COM ARGAMASSA, PADRÃO MÉDIO - FORNECIMENTO E INSTALAÇÃO. AF_12/2019 | UN | 2 |  |  | 0 | 0 | 0 | 0
10.1.1.9 |  |  | PINTURA FUNDO NIVELADOR ALQUÍDICO BRANCO EM MADEIRA. AF_01/2021 | m² | 40.32 |  |  | 0 | 0 | 0 | 0
10.1.1.10 |  |  | PINTURA TINTA DE ACABAMENTO (PIGMENTADA) ESMALTE SINTÉTICO ACETINADO EM MADEIRA, 2 DEMÃOS. AF_01/2021 | m² | 40.32 |  |  | 0 | 0 | 0 | 0
10.1.1.11 |  |  | LIXAMENTO MANUAL EM SUPERFÍCIES METÁLICAS EM OBRA. AF_01/2020 | m² | 11.35 |  |  | 0 | 0 | 0 | 0
10.1.1.12 |  |  | PINTURA COM TINTA ALQUÍDICA DE FUNDO (TIPO ZARCÃO) PULVERIZADA SOBRE SUPERFÍCIES METÁLICAS (EXCETO PERFIL) EXECUTADO EM OBRA (POR DEMÃO). AF_01/2020_PE | m² | 88.75 |  |  | 0 | 0 | 0 | 0
10.1.1.13 |  |  | PINTURA COM TINTA ACRÍLICA DE ACABAMENTO PULVERIZADA SOBRE SUPERFÍCIES METÁLICAS (EXCETO PERFIL) EXECUTADO EM OBRA (02 DEMÃOS). AF_01/2020_PE | m² | 88.75 |  |  | 0 | 0 | 0 | 0
10.1.2 |  |  | FERRAGENS | [7 empty] | 0
10.1.2.1 |  |  | JOGO DE FERRAGENS PARA PORTA DE GIRO DE VIDRO TEMPERADO, DUAS FOLHAS COMPOSTO DE DOBRADICAS SUPERIOR E INFERIOR, FECHADURA E CONTRA FECHADURA - FORNECIMENTO E INSTALAÇÃO - EXCLUSIVE MOLA E PUXADORES | UN | 2 |  |  | 0 | 0 | 0 | 0
10.1.2.2 |  |  | PUXADOR TUBULAR RETO DUPLO EM ALUMINIO POLIDO DIAMETRO 1" COMPRIMENTO 40 CM | UN | 3 |  |  | 0 | 0 | 0 | 0
10.1.2.3 |  |  | TARJETA TIPO LIVRE/OCUPADO PARA PORTA DE BANHEIRO. AF_12/2019 | UN | 4 |  |  | 0 | 0 | 0 | 0
10.1.2.4 |  |  | FECHADURA PARA PORTA DE CORRER, BICO DE PAPAGAIO - FORNECIMENTO E INSTALAÇÃO | UN | 1 |  |  | 0 | 0 | 0 | 0
10.1.2.5 |  |  | FERROLHO/FECHO/TARJETA OU TRINCO PINO REDONDO 8" SOBREPOR FERRO ZINC/GALV OU POLIDO - FORNECIMENTO E INSTALAÇÃO | un | 3 |  |  | 0 | 0 | 0 | 0
10.2 |  |  | JANELAS | [7 empty] | 0
10.2.1 |  |  | JANELA EM ALUMÍNIO DE CORRER COM 2 FOLHAS, LINHA 25/SUPREMA,EM ALUMÍNIO ANODIZADO, INCLUSIVE PERFIS E VIDRO TEMPERADO 8MM INCOLOR, EXCLUSIVE FERRAGENS - FORNECIMENTO E INSTALAÇÃO | m² | 9 |  |  | 0 | 0 | 0 | 0
10.2.2 |  |  | JANELA DE ALUMÍNIO PERFIL 25 TIPO BASCULANTE, COM VIDROS 4 MM COMUM, BATENTE E FERRAGENS.FORNECIMENTO E INSTALAÇÃO. | m² | 64.56 |  |  | 0 | 0 | 0 | 0
10.2.3 |  |  | JANELA EM ALUMÍNIO DE CORRER COM 4 FOLHAS, LINHA 25/SUPREMA, EM ALUMÍNIO ANODIZADO, INCLUSIVE PERFIS E VIDRO TEMPERADO 8MM INCOLOR, EXCLUSIVE FERRAGENS - FORNECIMENTO E INSTALAÇÃO | m² | 3.6 |  |  | 0 | 0 | 0 | 0
10.2.4 |  |  | LIXAMENTO MANUAL EM SUPERFÍCIES METÁLICAS EM OBRA. AF_01/2020 | m² | 2.52 |  |  | 0 | 0 | 0 | 0
10.2.5 |  |  | PINTURA COM TINTA ALQUÍDICA DE FUNDO (TIPO ZARCÃO) PULVERIZADA SOBRE SUPERFÍCIES METÁLICAS (EXCETO PERFIL) EXECUTADO EM OBRA (POR DEMÃO). AF_01/2020_PE | m² | 2.52 |  |  | 0 | 0 | 0 | 0
10.2.6 |  |  | PINTURA COM TINTA ALQUÍDICA DE FUNDO E ACABAMENTO (ESMALTE SINTÉTICO GRAFITE) PULVERIZADA SOBRE PERFIL METÁLICO EXECUTADO EM FÁBRICA (POR DEMÃO). AF_01/2020_PE | m² | 2.52 |  |  | 0 | 0 | 0 | 0
10.2.7 |  |  | FUNDO SELADOR ACRÍLICO, APLICAÇÃO MANUAL EM PAREDE, UMA DEMÃO. AF_04/2023 | m² | 28.8 |  |  | 0 | 0 | 0 | 0
10.2.8 |  |  | PINTURA LÁTEX ACRÍLICA PREMIUM, APLICAÇÃO MANUAL EM PAREDES, DUAS DEMÃOS. AF_04/2023 | m² | 28.8 |  |  | 0 | 0 | 0 | 0
10.2.9 |  |  | ALVENARIA DE VEDAÇÃO COM ELEMENTO VAZADO DE CONCRETO (COBOGÓ) DE 7X50X50CM E ARGAMASSA DE ASSENTAMENTO COM PREPARO EM BETONEIRA. AF_05/2020 | m² | 28.8 |  |  | 0 | 0 | 0 | 0
10.2.10 |  |  | PEITORIL DE GRANITO, NA COR BRANCO ITAÚNAS, COM PINGADEIRA, ESP. 2CM, ACABAMENTO POLIDO, ASSENTAMENTO COM ARGAMASSA INDUSTRIALIZADA, INCLUSIVE REJUNTAMENTO | m² | 17.49 |  |  | 0 | 0 | 0 | 0
|  |  | TOTAIS | [5 empty] | 0 | 0
0
11 |  |  | INSTALAÇÕES HIDROSSANITÁRIAS | [7 empty] | 0
11.1 |  |  | ÁGUA FRIA | [7 empty] | 0
11.1.1 |  |  | TUBO, PVC, SOLDÁVEL, DE 25MM, INSTALADO EM RAMAL OU SUB-RAMAL DE ÁGUA - FORNECIMENTO E INSTALAÇÃO. AF_06/2022 | M | 73.5 |  |  | 0 | 0 | 0 | 0
11.1.2 |  |  | TUBO, PVC, SOLDÁVEL, DE 32MM, INSTALADO EM RAMAL OU SUB-RAMAL DE ÁGUA - FORNECIMENTO E INSTALAÇÃO. AF_06/2022 | M | 167.6 |  |  | 0 | 0 | 0 | 0
11.1.3 |  |  | TUBO, PVC, SOLDÁVEL, DE 40MM, INSTALADO EM RAMAL DE DISTRIBUIÇÃO DE ÁGUA - FORNECIMENTO E INSTALAÇÃO. AF_06/2022 | M | 15.9 |  |  | 0 | 0 | 0 | 0
11.1.4 |  |  | TUBO, PVC, SOLDÁVEL, DE 60MM, INSTALADO EM RESERVAÇÃO PREDIAL DE ÁGUA - FORNECIMENTO E INSTALAÇÃO. AF_04/2024 | M | 14.9 |  |  | 0 | 0 | 0 | 0
11.1.5 |  |  | TE, PVC, SOLDÁVEL, DN 25MM, INSTALADO EM RAMAL OU SUB-RAMAL DE ÁGUA - FORNECIMENTO E INSTALAÇÃO. AF_06/2022 | UN | 7 |  |  | 0 | 0 | 0 | 0
11.1.6 |  |  | TE, PVC, SOLDÁVEL, DN 32MM, INSTALADO EM RAMAL OU SUB-RAMAL DE ÁGUA - FORNECIMENTO E INSTALAÇÃO. AF_06/2022 | UN | 2 |  |  | 0 | 0 | 0 | 0
11.1.7 |  |  | JOELHO 90 GRAUS, PVC, SOLDÁVEL, DN 25MM, INSTALADO EM RAMAL OU SUB-RAMAL DE ÁGUA - FORNECIMENTO E INSTALAÇÃO. AF_06/2022 | UN | 18 |  |  | 0 | 0 | 0 | 0
11.1.8 |  |  | JOELHO 90 GRAUS, PVC, SOLDÁVEL, DN 32MM, INSTALADO EM RAMAL OU SUB-RAMAL DE ÁGUA - FORNECIMENTO E INSTALAÇÃO. AF_06/2022 | UN | 17 |  |  | 0 | 0 | 0 | 0
11.1.9 |  |  | JOELHO 90 GRAUS, PVC, SOLDÁVEL, DN 40MM, INSTALADO EM RAMAL DE DISTRIBUIÇÃO DE ÁGUA - FORNECIMENTO E INSTALAÇÃO. AF_06/2022 | UN | 1 |  |  | 0 | 0 | 0 | 0
11.1.10 |  |  | TÊ DE REDUÇÃO, PVC, SOLDÁVEL, DN 32MM X 25MM, INSTALADO EM RAMAL OU SUB-RAMAL DE ÁGUA - FORNECIMENTO E INSTALAÇÃO. AF_06/2022 | UN | 2 |  |  | 0 | 0 | 0 | 0
11.1.11 |  |  | JOELHO DE REDUÇÃO, 90 GRAUS, PVC, SOLDÁVEL, DN 32 MM X 25 MM, INSTALADO EM RAMAL OU SUB-RAMAL DE ÁGUA - FORNECIMENTO E INSTALAÇÃO. AF_06/2022 | UN | 3 |  |  | 0 | 0 | 0 | 0
11.1.12 |  |  | JOELHO 90 GRAUS COM BUCHA DE LATÃO, PVC, SOLDÁVEL, DN 25MM, X 1/2 INSTALADO EM RAMAL OU SUB-RAMAL DE ÁGUA - FORNECIMENTO E INSTALAÇÃO. AF_06/2022 | UN | 14 |  |  | 0 | 0 | 0 | 0
11.1.13 |  |  | ADAPTADOR CURTO COM BOLSA E ROSCA PARA REGISTRO, PVC, SOLDÁVEL, DN 25MM X 3/4 , INSTALADO EM RAMAL OU SUB-RAMAL DE ÁGUA - FORNECIMENTO E INSTALAÇÃO. AF_06/2022 | UN | 16 |  |  | 0 | 0 | 0 | 0
11.1.14 |  |  | ADAPTADOR CURTO COM BOLSA E ROSCA PARA REGISTRO, PVC, SOLDÁVEL, DN 32MM X 1 , INSTALADO EM RAMAL OU SUB-RAMAL DE ÁGUA - FORNECIMENTO E INSTALAÇÃO. AF_06/2022 | UN | 7 |  |  | 0 | 0 | 0 | 0
11.1.15 |  |  | ADAPTADOR COM FLANGE E ANEL DE VEDAÇÃO, PVC, SOLDÁVEL, DN 32 MM X 1", INSTALADO EM RESERVAÇÃO PREDIAL DE ÁGUA - FORNECIMENTO E INSTALAÇÃO. AF_04/2024 | UN | 2 |  |  | 0 | 0 | 0 | 0
11.1.16 |  |  | ADAPTADOR CURTO COM BOLSA E ROSCA PARA REGISTRO, PVC, SOLDÁVEL, DN 60 MM X 2", INSTALADO EM RESERVAÇÃO PREDIAL DE ÁGUA - FORNECIMENTO E INSTALAÇÃO. AF_04/2024 | UN | 4 |  |  | 0 | 0 | 0 | 0
11.1.17 |  |  | Cruzeta de pvc rígido soldável, marrom, diâm = 25mm | und | 1 |  |  | 0 | 0 | 0 | 0
11.1.18 |  |  | REGISTRO DE PRESSÃO BRUTO, LATÃO, ROSCÁVEL, 3/4", COM ACABAMENTO E CANOPLA CROMADOS - FORNECIMENTO E INSTALAÇÃO. AF_08/2021 | UN | 2 |  |  | 0 | 0 | 0 | 0
11.1.19 |  |  | REGISTRO DE GAVETA BRUTO, LATÃO, ROSCÁVEL, 3/4", COM ACABAMENTO E CANOPLA CROMADOS - FORNECIMENTO E INSTALAÇÃO. AF_08/2021 | UN | 5 |  |  | 0 | 0 | 0 | 0
11.1.20 |  |  | REGISTRO DE GAVETA BRUTO, LATÃO, ROSCÁVEL, 3/4" - FORNECIMENTO E INSTALAÇÃO. AF_08/2021 | UN | 3 |  |  | 0 | 0 | 0 | 0
11.1.21 |  |  | REGISTRO DE GAVETA BRUTO, LATÃO, ROSCÁVEL, 1" - FORNECIMENTO E INSTALAÇÃO. AF_08/2021 | UN | 3 |  |  | 0 | 0 | 0 | 0
11.1.22 |  |  | REGISTRO DE ESFERA, PVC, ROSCÁVEL, COM VOLANTE, 1" - FORNECIMENTO E INSTALAÇÃO. AF_08/2021 | UN | 1 |  |  | 0 | 0 | 0 | 0
11.1.23 |  |  | Fornecimento e instalação de reservatório metálico tipo taça de 10.000 litros pintura interna e externa com escada de acesso e base de concreto armado - areia e brita comerciais | un | 1 |  |  | 0 | 0 | 0 | 0
11.1.24 |  |  | RASGO LINEAR MANUAL EM ALVENARIA, PARA RAMAIS/ DISTRIBUIÇÃO DE INSTALAÇÕES HIDRÁULICAS, DIÂMETROS MENORES OU IGUAIS A 40 MM. AF_09/2023 | M | 59.7 |  |  | 0 | 0 | 0 | 0
11.1.25 |  |  | CHUMBAMENTO LINEAR EM ALVENARIA PARA RAMAIS/DISTRIBUIÇÃO DE INSTALAÇÕES HIDRÁULICAS COM DIÂMETROS MENORES OU IGUAIS A 40 MM. AF_09/2023 | M | 59.7 |  |  | 0 | 0 | 0 | 0
11.2 |  |  | ESGOTO E PLUVIAL | [7 empty] | 0
11.2.1 |  |  | CURVA CURTA 90 GRAUS, PVC, SERIE NORMAL, ESGOTO PREDIAL, DN 40 MM, JUNTA SOLDÁVEL, FORNECIDO E INSTALADO EM RAMAL DE DESCARGA OU RAMAL DE ESGOTO SANITÁRIO. AF_08/2022 | UN | 3 |  |  | 0 | 0 | 0 | 0
11.2.2 |  |  | CURVA CURTA 90 GRAUS, PVC, SERIE NORMAL, ESGOTO PREDIAL, DN 75 MM, JUNTA ELÁSTICA, FORNECIDO E INSTALADO EM RAMAL DE DESCARGA OU RAMAL DE ESGOTO SANITÁRIO. AF_08/2022 | UN | 1 |  |  | 0 | 0 | 0 | 0
11.2.3 |  |  | CURVA LONGA 90 GRAUS, PVC, SERIE NORMAL, ESGOTO PREDIAL, DN 100 MM, JUNTA ELÁSTICA, FORNECIDO E INSTALADO EM RAMAL DE DESCARGA OU RAMAL DE ESGOTO SANITÁRIO. AF_08/2022 | UN | 6 |  |  | 0 | 0 | 0 | 0
11.2.4 |  |  | CURVA LONGA, 90 GRAUS, PVC OCRE, JUNTA ELÁSTICA, DN 150 MM, PARA COLETOR PREDIAL DE ESGOTO. AF_06/2022 | UN | 10 |  |  | 0 | 0 | 0 | 0
11.2.5 |  |  | CURVA CURTA 90 GRAUS, PVC, SERIE NORMAL, ESGOTO PREDIAL, DN 100 MM, JUNTA ELÁSTICA, FORNECIDO E INSTALADO EM RAMAL DE DESCARGA OU RAMAL DE ESGOTO SANITÁRIO. AF_08/2022 | UN | 19 |  |  | 0 | 0 | 0 | 0
11.2.6 |  |  | CURVA CURTA 45 GRAUS, PVC, SERIE NORMAL, ESGOTO PREDIAL, DN 100 MM, JUNTA ELÁSTICA, FORNECIDO E INSTALADO EM PRUMADA DE ESGOTO SANITÁRIO OU VENTILAÇÃO. | UN | 1 |  |  | 0 | 0 | 0 | 0
11.2.7 |  |  | JOELHO 45 GRAUS, PVC, SERIE NORMAL, ESGOTO PREDIAL, DN 40 MM, JUNTA SOLDÁVEL, FORNECIDO E INSTALADO EM RAMAL DE DESCARGA OU RAMAL DE ESGOTO SANITÁRIO. AF_08/2022 | UN | 3 |  |  | 0 | 0 | 0 | 0
11.2.8 |  |  | JOELHO 45 GRAUS, PVC, SERIE NORMAL, ESGOTO PREDIAL, DN 50 MM, JUNTA ELÁSTICA, FORNECIDO E INSTALADO EM RAMAL DE DESCARGA OU RAMAL DE ESGOTO SANITÁRIO. AF_08/2022 | UN | 3 |  |  | 0 | 0 | 0 | 0
11.2.9 |  |  | JOELHO 45 GRAUS, PVC, SERIE NORMAL, ESGOTO PREDIAL, DN 75 MM, JUNTA ELÁSTICA, FORNECIDO E INSTALADO EM RAMAL DE DESCARGA OU RAMAL DE ESGOTO SANITÁRIO. AF_08/2022 | UN | 2 |  |  | 0 | 0 | 0 | 0
11.2.10 |  |  | JOELHO 45 GRAUS, PVC, SERIE NORMAL, ESGOTO PREDIAL, DN 100 MM, JUNTA ELÁSTICA, FORNECIDO E INSTALADO EM RAMAL DE DESCARGA OU RAMAL DE ESGOTO SANITÁRIO. AF_08/2022 | UN | 1 |  |  | 0 | 0 | 0 | 0
11.2.11 |  |  | JOELHO 90 GRAUS, PVC, SERIE NORMAL, ESGOTO PREDIAL, DN 50 MM, JUNTA ELÁSTICA, FORNECIDO E INSTALADO EM RAMAL DE DESCARGA OU RAMAL DE ESGOTO SANITÁRIO. AF_08/2022 | UN | 7 |  |  | 0 | 0 | 0 | 0
11.2.12 |  |  | JOELHO 90 GRAUS, PVC, SERIE NORMAL, ESGOTO PREDIAL, DN 75 MM, JUNTA ELÁSTICA, FORNECIDO E INSTALADO EM PRUMADA DE ESGOTO SANITÁRIO OU VENTILAÇÃO. AF_08/2022 | UN | 2 |  |  | 0 | 0 | 0 | 0
11.2.13 |  |  | JOELHO 90 GRAUS, PVC, SERIE NORMAL, C/ ANEL P/ ESGOTO SECUNDÁRIO, DN 40 MM - 1.1/2", JUNTA SOLDÁVEL, FORNECIDO E INSTALADO EM RAMAL DE DESCARGA OU RAMAL DE ESGOTO SANITÁRIO. AF_08/2022 | UN | 3 |  |  | 0 | 0 | 0 | 0
11.2.14 |  |  | JUNÇÃO SIMPLES, PVC, SERIE NORMAL, ESGOTO PREDIAL, DN 100 X 100 MM, JUNTA ELÁSTICA, FORNECIDO E INSTALADO EM RAMAL DE DESCARGA OU RAMAL DE ESGOTO SANITÁRIO. AF_08/2022 | UN | 2 |  |  | 0 | 0 | 0 | 0
11.2.15 |  |  | JUNÇÃO DE REDUÇÃO INVERTIDA, PVC, SÉRIE NORMAL, ESGOTO PREDIAL, DN 100 X 50 MM, JUNTA ELÁSTICA, FORNECIDO E INSTALADO EM RAMAL DE DESCARGA OU RAMAL DE ESGOTO SANITÁRIO. AF_08/2022 | UN | 3 |  |  | 0 | 0 | 0 | 0
11.2.16 |  |  | LUVA SIMPLES, PVC, SERIE NORMAL, ESGOTO PREDIAL, DN 50 MM, JUNTA ELÁSTICA, FORNECIDO E INSTALADO EM PRUMADA DE ESGOTO SANITÁRIO OU VENTILAÇÃO. AF_08/2022 | UN | 2 |  |  | 0 | 0 | 0 | 0
11.2.17 |  |  | LUVA SIMPLES, PVC, SERIE NORMAL, ESGOTO PREDIAL, DN 75 MM, JUNTA ELÁSTICA, FORNECIDO E INSTALADO EM PRUMADA DE ESGOTO SANITÁRIO OU VENTILAÇÃO. AF_08/2022 | UN | 3 |  |  | 0 | 0 | 0 | 0
11.2.18 |  |  | LUVA SIMPLES, PVC, SERIE NORMAL, ESGOTO PREDIAL, DN 100 MM, JUNTA ELÁSTICA, FORNECIDO E INSTALADO EM RAMAL DE DESCARGA OU RAMAL DE ESGOTO SANITÁRIO. AF_08/2022 | UN | 17 |  |  | 0 | 0 | 0 | 0
11.2.19 |  |  | LUVA SIMPLES, PVC, SÉRIE NORMAL, ESGOTO PREDIAL, DN 150 MM, JUNTA ELÁSTICA, FORNECIDO E INSTALADO EM SUBCOLETOR AÉREO DE ESGOTO SANITÁRIO. AF_08/2022 | UN | 5 |  |  | 0 | 0 | 0 | 0
11.2.20 |  |  | REDUÇÃO EXCÊNTRICA, PVC, SERIE R, ÁGUA PLUVIAL, DN 75 X 50 MM, JUNTA ELÁSTICA, FORNECIDO E INSTALADO EM RAMAL DE ENCAMINHAMENTO. AF_06/2022 | UN | 2 |  |  | 0 | 0 | 0 | 0
11.2.21 |  |  | REDUÇÃO EXCÊNTRICA, PVC, SERIE R, ÁGUA PLUVIAL, DN 100 X 75 MM, JUNTA ELÁSTICA, FORNECIDO E INSTALADO EM RAMAL DE ENCAMINHAMENTO. AF_06/2022 | UN | 1 |  |  | 0 | 0 | 0 | 0
11.2.22 |  |  | RALO LINEAR PVC SANITÁRIO D=90CM COM GRELHA ALUMINIO | un | 1 |  |  | 0 | 0 | 0 | 0
11.2.23 |  |  | REDUÇÃO EXCÊNTRICA, PVC, SERIE R, ÁGUA PLUVIAL, DN 150 X 100 MM, JUNTA ELÁSTICA, FORNECIDO E INSTALADO EM RAMAL DE ENCAMINHAMENTO. AF_06/2022 | UN | 5 |  |  | 0 | 0 | 0 | 0
11.2.24 |  |  | TE, PVC, SERIE NORMAL, ESGOTO PREDIAL, DN 50 X 50 MM, JUNTA ELÁSTICA, FORNECIDO E INSTALADO EM PRUMADA DE ESGOTO SANITÁRIO OU VENTILAÇÃO. AF_08/2022 | UN | 3 |  |  | 0 | 0 | 0 | 0
11.2.25 |  |  | TE DE REDUÇÃO, PVC, SERIE NORMAL, ESGOTO PREDIAL, DN 75 X 50 MM, JUNTA ELÁSTICA, FORNECIDO E INSTALADO EM PRUMADA DE ESGOTO SANITÁRIO OU VENTILAÇÃO | UN | 1 |  |  | 0 | 0 | 0 | 0
11.2.26 |  |  | CURVA 45 GRAUS, PVC, SOLDÁVEL, DN 25MM, INSTALADO EM RAMAL OU SUB-RAMAL DE ÁGUA - FORNECIMENTO E INSTALAÇÃO. AF_06/2022 | UN | 3 |  |  | 0 | 0 | 0 | 0
11.2.27 |  |  | JOELHO 45 GRAUS, PVC, SOLDÁVEL, DN 25MM, INSTALADO EM DRENO DE AR-CONDICIONADO - FORNECIMENTO E INSTALAÇÃO. AF_08/2022 | UN | 1 |  |  | 0 | 0 | 0 | 0
11.2.28 |  |  | JOELHO 90 GRAUS, PVC, SOLDÁVEL, DN 25MM, INSTALADO EM DRENO DE AR-CONDICIONADO - FORNECIMENTO E INSTALAÇÃO. AF_08/2022 | UN | 6 |  |  | 0 | 0 | 0 | 0
11.2.29 |  |  | TE, PVC, SOLDÁVEL, DN 25MM, INSTALADO EM DRENO DE AR-CONDICIONADO - FORNECIMENTO E INSTALAÇÃO. AF_08/2022 | UN | 2 |  |  | 0 | 0 | 0 | 0
11.2.30 |  |  | TUBO, PVC, SOLDÁVEL, DE 25MM, INSTALADO EM DRENO DE AR-CONDICIONADO - FORNECIMENTO E INSTALAÇÃO. AF_08/2022 | M | 60.6 |  |  | 0 | 0 | 0 | 0
11.2.31 |  |  | TUBO PVC, SERIE NORMAL, ESGOTO PREDIAL, DN 40 MM, FORNECIDO E INSTALADO EM RAMAL DE DESCARGA OU RAMAL DE ESGOTO SANITÁRIO. AF_08/2022 | M | 8 |  |  | 0 | 0 | 0 | 0
11.2.32 |  |  | TUBO PVC, SERIE NORMAL, ESGOTO PREDIAL, DN 50 MM, FORNECIDO E INSTALADO EM RAMAL DE DESCARGA OU RAMAL DE ESGOTO SANITÁRIO. AF_08/2022 | M | 15.1 |  |  | 0 | 0 | 0 | 0
11.2.33 |  |  | TUBO PVC, SERIE NORMAL, ESGOTO PREDIAL, DN 75 MM, FORNECIDO E INSTALADO EM RAMAL DE DESCARGA OU RAMAL DE ESGOTO SANITÁRIO. AF_08/2022 | M | 28.6 |  |  | 0 | 0 | 0 | 0
11.2.34 |  |  | TUBO PVC, SERIE NORMAL, ESGOTO PREDIAL, DN 100 MM, FORNECIDO E INSTALADO EM RAMAL DE DESCARGA OU RAMAL DE ESGOTO SANITÁRIO. AF_08/2022 | M | 160.8 |  |  | 0 | 0 | 0 | 0
11.2.35 |  |  | TUBO DE PVC PARA REDE COLETORA DE ESGOTO DE PAREDE MACIÇA, DN 150 MM, JUNTA ELÁSTICA - FORNECIMENTO E ASSENTAMENTO. AF_01/2021 | M | 64.4 |  |  | 0 | 0 | 0 | 0
11.2.36 |  |  | TUBO DE CONCRETO (SIMPLES) PARA REDES COLETORAS DE ÁGUAS PLUVIAIS, DIÂMETRO DE 300 MM, JUNTA RÍGIDA, INSTALADO EM LOCAL COM ALTO NÍVEL DE INTERFERÊNCIAS - FORNECIMENTO E ASSENTAMENTO. AF_03/2024 | M | 138.8 |  |  | 0 | 0 | 0 | 0
11.2.37 |  |  | TUBO DE CONCRETO (SIMPLES) PARA REDES COLETORAS DE ÁGUAS PLUVIAIS, DIÂMETRO DE 400 MM, JUNTA RÍGIDA, INSTALADO EM LOCAL COM ALTO NÍVEL DE INTERFERÊNCIAS - FORNECIMENTO E ASSENTAMENTO. AF_03/2024 | M | 5.9 |  |  | 0 | 0 | 0 | 0
11.2.38 |  |  | CAIXA SIFONADA, COM GRELHA REDONDA, PVC, DN 150 X 150 X 50 MM, JUNTA SOLDÁVEL, FORNECIDA E INSTALADA EM RAMAL DE DESCARGA OU EM RAMAL DE ESGOTO SANITÁRIO. AF_08/2022 | UN | 4 |  |  | 0 | 0 | 0 | 0
11.2.39 |  |  | TERMINAL DE VENTILAÇÃO, PVC, SÉRIE NORMAL, ESGOTO PREDIAL, DN 50 MM, JUNTA SOLDÁVEL, FORNECIDO E INSTALADO EM PRUMADA DE ESGOTO SANITÁRIO OU VENTILAÇÃO. AF_08/2022 | UN | 1 |  |  | 0 | 0 | 0 | 0
11.2.40 |  |  | TERMINAL DE VENTILAÇÃO, PVC, SÉRIE NORMAL, ESGOTO PREDIAL, DN 75 MM, JUNTA SOLDÁVEL, FORNECIDO E INSTALADO EM PRUMADA DE ESGOTO SANITÁRIO OU VENTILAÇÃO. AF_08/2022 | UN | 1 |  |  | 0 | 0 | 0 | 0
11.2.41 |  |  | CAIXA ENTERRADA HIDRÁULICA RETANGULAR, EM ALVENARIA COM BLOCOS DE CONCRETO, DIMENSÕES INTERNAS: 0,6X0,6X0,6 M PARA REDE DE ESGOTO. AF_12/2020 | UN | 3 |  |  | 0 | 0 | 0 | 0
11.2.42 |  |  | CAIXA ENTERRADA HIDRÁULICA RETANGULAR, EM ALVENARIA COM BLOCOS DE CONCRETO, DIMENSÕES INTERNAS:0,60x0,60X0,6 M PARA REDE DE DRENAGEM COM GRELHA METÁLICA | UN | 11 |  |  | 0 | 0 | 0 | 0
11.2.43 |  |  | CAIXA ENTERRADA HIDRÁULICA RETANGULAR, EM ALVENARIA COM BLOCOS DE CONCRETO, DIMENSÕES INTERNAS: 0,8X0,8X0,6 M PARA REDE DE DRENAGEM. AF_12/2020 | UN | 2 |  |  | 0 | 0 | 0 | 0
11.2.44 |  |  | RASGO LINEAR MANUAL EM ALVENARIA, PARA RAMAIS/ DISTRIBUIÇÃO DE INSTALAÇÕES HIDRÁULICAS, DIÂMETROS MENORES OU IGUAIS A 40 MM. AF_09/2023 | M | 15 |  |  | 0 | 0 | 0 | 0
11.2.45 |  |  | CHUMBAMENTO LINEAR EM ALVENARIA PARA RAMAIS/DISTRIBUIÇÃO DE INSTALAÇÕES HIDRÁULICAS COM DIÂMETROS MENORES OU IGUAIS A 40 MM. AF_09/2023 | M | 15 |  |  | 0 | 0 | 0 | 0
11.2.46 |  |  | JUNTA ARGAMASSADA ENTRE TUBO DN 100 MM E O POÇO DE VISITA/ CAIXA DE CONCRETO OU ALVENARIA EM REDES DE ESGOTO. AF_01/2021 | UN | 13 |  |  | 0 | 0 | 0 | 0
11.2.47 |  |  | JUNTA ARGAMASSADA ENTRE TUBO DN 150 MM E O POÇO DE VISITA/ CAIXA DE CONCRETO OU ALVENARIA EM REDES DE ESGOTO. AF_01/2021 | UN | 6 |  |  | 0 | 0 | 0 | 0
11.2.48 |  |  | JUNTA ARGAMASSADA ENTRE TUBO DN 200 MM E O POÇO/ CAIXA DE CONCRETO OU ALVENARIA EM REDES DE ESGOTO. AF_01/2021 | UN | 2 |  |  | 0 | 0 | 0 | 0
11.2.49 |  |  | JUNTA ARGAMASSADA ENTRE TUBO DN 300 MM E O POÇO DE VISITA/ CAIXA DE CONCRETO OU ALVENARIA EM REDES DE ESGOTO. AF_01/2021 | UN | 18 |  |  | 0 | 0 | 0 | 0
11.2.50 |  |  | JUNTA ARGAMASSADA ENTRE TUBO DN 400 MM E O POÇO DE VISITA/ CAIXA DE CONCRETO OU ALVENARIA EM REDES DE ESGOTO. AF_01/2021 | UN | 5 |  |  | 0 | 0 | 0 | 0
11.2.51 |  |  | ESCAVAÇÃO MANUAL DE VALA. AF_09/2024 | m³ | 105.63 |  |  | 0 | 0 | 0 | 0
11.2.52 |  |  | REATERRO MANUAL DE VALAS, COM COMPACTADOR DE SOLOS DE PERCUSSÃO. AF_08/2023 | m³ | 77.66 |  |  | 0 | 0 | 0 | 0
11.2.53 |  |  | PREPARO DE FUNDO DE VALA COM LARGURA MENOR QUE 1,5 M, COM CAMADA DE AREIA, LANÇAMENTO MANUAL. AF_08/2020 | m³ | 9.13 |  |  | 0 | 0 | 0 | 0
11.2.54 |  |  | CARGA, MANOBRA E DESCARGA DE SOLOS E MATERIAIS GRANULARES EM CAMINHÃO BASCULANTE 10 M³ - CARGA COM ESCAVADEIRA HIDRÁULICA (CAÇAMBA DE 1,20 M³ / 155 HP) E DESCARGA LIVRE (UNIDADE: M3). AF_07/2020 | m³ | 27.97 |  |  | 0 | 0 | 0 | 0
11.2.55 |  |  | TRANSPORTE COM CAMINHÃO BASCULANTE DE 10 M³, EM VIA URBANA PAVIMENTADA, DMT ATÉ 30 KM (UNIDADE: M3XKM). AF_07/2020 | M3XKM | 839.04 |  |  | 0 | 0 | 0 | 0
|  |  | TOTAIS | [5 empty] | 0 | 0
0
12 |  |  | LOUÇAS E METAIS | [7 empty] | 0
12.1 |  |  | LOUÇAS | [7 empty] | 0
12.1.1 |  |  | VASO SANITÁRIO SIFONADO PARA PCD COM CAIXA ACOPLADA LOUÇA BRANCA - FORNECIMENTO E INSTALAÇÃO.(AGETOP) | UN | 1 |  |  | 0 | 0 | 0 | 0
12.1.2 |  |  | VASO SANITÁRIO SIFONADO COM CAIXA ACOPLADA LOUÇA BRANCA - FORNECIMENTO E INSTALAÇÃO. AF_01/2020 | UN | 2 |  |  | 0 | 0 | 0 | 0
12.1.3 |  |  | LAVATÓRIO EM LOUÇA COM COLUNA SUSPENSA - FORNECIMENTO E INSTALAÇÃO (ORSE) | un | 1 |  |  | 0 | 0 | 0 | 0
12.1.4 |  |  | CUBA DE EMBUTIR OVAL EM LOUÇA BRANCA, 35 X 50CM OU EQUIVALENTE - FORNECIMENTO E INSTALAÇÃO. AF_01/2020 | UN | 2 |  |  | 0 | 0 | 0 | 0
12.2 |  |  | METAIS | [7 empty] | 0
12.2.1 |  |  | CUBA DE EMBUTIR RETANGULAR DE AÇO INOXIDÁVEL, 46 X 30 X 12 CM - FORNECIMENTO E INSTALAÇÃO. AF_01/2020 | UN | 1 |  |  | 0 | 0 | 0 | 0
12.2.2 |  |  | TORNEIRA CROMADA DE MESA PARA LAVATORIO TEMPORIZADA PRESSAO BICA BAIXA - FORNECIMENTO E INSTALAÇÃO | UN | 2 |  |  | 0 | 0 | 0 | 0
12.2.3 |  |  | TORNEIRA CROMADA DE MESA TEMPORIZADA COM CONTROLE HIDROMECÂNICO PARA PORTADORES DE NECESSIDADES ESPECIAIS - PNE - FORNECIMENTO E INSTALAÇÃO | UN | 1 |  |  | 0 | 0 | 0 | 0
12.2.4 |  |  | TORNEIRA CROMADA TUBO MÓVEL, DE MESA, 1/2" OU 3/4", PARA PIA DE COZINHA, PADRÃO ALTO - FORNECIMENTO E INSTALAÇÃO. AF_01/2020 | UN | 1 |  |  | 0 | 0 | 0 | 0
12.2.6 |  |  | TORNEIRA DE JARDIM ESFERA METÁLICA 1/2 OU 3/4" - FORNECIMENTO E INSTALAÇÃO | UN | 3 |  |  | 0 | 0 | 0 | 0
12.3 |  |  | ACESSÓRIOS | [7 empty] | 0
12.3.1 |  |  | ASSENTO SANITÁRIO CONVENCIONAL - FORNECIMENTO E INSTALACAO. AF_01/2020 | UN | 3 |  |  | 0 | 0 | 0 | 0
12.3.2 |  |  | PAPELEIRA PARA PAPEL HIGIÊNICO TIPO ROLÃO | UN | 3 |  |  | 0 | 0 | 0 | 0
12.3.3 |  |  | TOALHEIRO PLASTICO TIPO DISPENSER PARA PAPEL TOALHA INTERFOLHADO - FORNECIMENTO E INSTALAÇÃO | un | 3 |  |  | 0 | 0 | 0 | 0
12.3.4 |  |  | SABONETEIRA PLASTICA TIPO DISPENSER PARA SABONETE LIQUIDO COM RESERVATORIO 800 A 1500 ML, INCLUSO FIXAÇÃO. AF_01/2020 | UN | 3 |  |  | 0 | 0 | 0 | 0
12.3.5 |  |  | ENGATE FLEXÍVEL EM INOX, 1/2 X 30CM - FORNECIMENTO E INSTALAÇÃO. AF_01/2020 | UN | 6 |  |  | 0 | 0 | 0 | 0
12.3.6 |  |  | SIFÃO DO TIPO GARRAFA EM METAL CROMADO 1 X 1.1/2" - FORNECIMENTO E INSTALAÇÃO. AF_01/2020 | UN | 4 |  |  | 0 | 0 | 0 | 0
12.3.7 |  |  | CHUVEIRO ELÉTRICO COMUM CORPO PLÁSTICO, TIPO DUCHA - FORNECIMENTO E INSTALAÇÃO. AF_01/2020 | UN | 2 |  |  | 0 | 0 | 0 | 0
12.3.8 |  |  | VÁLVULA EM METAL CROMADO 1.1/2" X 1.1/2" PARA TANQUE OU LAVATÓRIO, COM OU SEM LADRÃO - FORNECIMENTO E INSTALAÇÃO. AF_01/2020 | UN | 3 |  |  | 0 | 0 | 0 | 0
12.3.9 |  |  | VÁLVULA EM METAL CROMADO TIPO AMERICANA 3.1/2" X 1.1/2" PARA PIA - FORNECIMENTO E INSTALAÇÃO. AF_01/2020 | UN | 1 |  |  | 0 | 0 | 0 | 0
12.3.10 |  |  | ESPELHO CRISTAL, ESPESSURA 4MM, COM PARAFUSOS DE FIXACAO, SEM MOLDURA | m² | 1.5 |  |  | 0 | 0 | 0 | 0
12.4 |  |  | BANCADAS | [7 empty] | 0
12.4.1 |  |  | BANCADA DE GRANITO CINZA ANDORINHA POLIDO PARA CUBAS EM LOUÇA OU INÓX- FORNECIMENTO E INSTALAÇÃO. | M² | 2.7 |  |  | 0 | 0 | 0 | 0
12.4.2 |  |  | SUPORTE MÃO FRANCESA EM ACO, ABAS IGUAIS 40 CM, CAPACIDADE MINIMA 70 KG, BRANCO - FORNECIMENTO E INSTALAÇÃO. AF_01/2020 | UN | 6 |  |  | 0 | 0 | 0 | 0
12.5 |  |  | ACESSIBILIDADE | [7 empty] | 0
12.5.1 |  |  | BARRA DE APOIO RETA, EM ACO INOX POLIDO, COMPRIMENTO 70 CM, FIXADA NA PAREDE - FORNECIMENTO E INSTALAÇÃO. AF_01/2020 | UN | 1 |  |  | 0 | 0 | 0 | 0
12.5.2 |  |  | BARRA DE APOIO RETA, EM ACO INOX POLIDO, COMPRIMENTO 80 CM, FIXADA NA PAREDE - FORNECIMENTO E INSTALAÇÃO. AF_01/2020 | UN | 2 |  |  | 0 | 0 | 0 | 0
12.5.3 |  |  | BARRA DE APOIO RETA, EM ACO INOX POLIDO, COMPRIMENTO 40CM, DIAMETRO MINIMO 3 CM - FORNECIMENTO E INSTALAÇÃO (ORSE) | UN | 2 |  |  | 0 | 0 | 0 | 0
12.5.4 |  |  | CHAPA PARA PROTEÇÃO DE PORTA H=40 CM EM AÇO INÓX 4 MM, ACABAMENTO EM AÇO INÓX POLIDO - FORNECIMENTO E INSTALAÇÃO | m | 0.9 |  |  | 0 | 0 | 0 | 0
12.5.5 |  |  | ALARME BANHEIRO PNE DEFICIENTE FÍSICO CONFORME NBR 9050 COM ACIONADOR | un | 1 |  |  | 0 | 0 | 0 | 0
|  |  | TOTAIS | [5 empty] | 0 | 0
0
13 |  |  | INSTALAÇÕES ELÉTRICAS | [7 empty] | 0
13.1 |  |  | ELÉTRICA | [7 empty] | 0
13.1.1 |  |  | CABO DE COBRE FLEXÍVEL ISOLADO, 2,5 MM², ANTI-CHAMA 450/750 V, PARA CIRCUITOS TERMINAIS - FORNECIMENTO E INSTALAÇÃO. AF_03/2023 | M | 6780.7 |  |  | 0 | 0 | 0 | 0
13.1.2 |  |  | CABO DE COBRE FLEXÍVEL ISOLADO, 6 MM², ANTI-CHAMA 450/750 V, PARA CIRCUITOS TERMINAIS - FORNECIMENTO E INSTALAÇÃO. AF_03/2023 | M | 169.6 |  |  | 0 | 0 | 0 | 0
13.1.3 |  |  | CABO DE COBRE ISOLADO, 25 MM², ANTI-CHAMA 0,6/1 KV, INSTALADO EM ELETROCALHA OU PERFILADO - FORNECIMENTO E INSTALAÇÃO. AF_10/2020 | M | 80.8 |  |  | 0 | 0 | 0 | 0
13.1.4 |  |  | CABO DE COBRE FLEXÍVEL ISOLADO, 50 MM², 0,6/1,0 KV, PARA REDE AÉREA DE DISTRIBUIÇÃO DE ENERGIA ELÉTRICA DE BAIXA TENSÃO - FORNECIMENTO E INSTALAÇÃO. AF_07/2020 | M | 337 |  |  | 0 | 0 | 0 | 0
13.1.5 |  |  | DISJUNTOR MONOPOLAR TIPO DIN, CORRENTE NOMINAL DE 20A - FORNECIMENTO E INSTALAÇÃO. AF_10/2020 | UN | 35 |  |  | 0 | 0 | 0 | 0
13.1.6 |  |  | DISJUNTOR MONOPOLAR TIPO DIN, CORRENTE NOMINAL DE 40A - FORNECIMENTO E INSTALAÇÃO. AF_10/2020 | UN | 2 |  |  | 0 | 0 | 0 | 0
13.1.7 |  |  | DISJUNTOR TERMOMAGNÉTICO TRIPOLAR , CORRENTE NOMINAL DE 125A - FORNECIMENTO E INSTALAÇÃO. AF_10/2020 | UN | 2 |  |  | 0 | 0 | 0 | 0
13.1.8 |  |  | DISPOSITIVO DPS CLASSE II, 1 POLO, TENSAO MAXIMA DE 275 V, CORRENTE MAXIMA DE *45* KA (TIPO AC) - FORNECIMENTO E INSTALAÇÃO | UN | 8 |  |  | 0 | 0 | 0 | 0
13.1.9 |  |  | DISPOSITIVO DR, 4 POLOS, SENSIBILIDADE DE 30 MA, CORRENTE DE 100 A, TIPO AC - FORNECIMENTO E INSTALAÇÃO | UN | 1 |  |  | 0 | 0 | 0 | 0
13.1.10 |  |  | ELETRODUTO FLEXÍVEL CORRUGADO, PVC, DN 25 MM (3/4"), PARA CIRCUITOS TERMINAIS, INSTALADO EM PAREDE - FORNECIMENTO E INSTALAÇÃO. AF_03/2023 | M | 11.1 |  |  | 0 | 0 | 0 | 0
13.1.11 |  |  | ELETRODUTO FLEXÍVEL CORRUGADO REFORÇADO, PVC, DN 32 MM (1"), PARA CIRCUITOS TERMINAIS, INSTALADO EM PAREDE - FORNECIMENTO E INSTALAÇÃO. AF_03/2023 | M | 2.2 |  |  | 0 | 0 | 0 | 0
13.1.12 |  |  | ELETRODUTO FLEXÍVEL CORRUGADO, PEAD, DN 63 (2"), PARA REDE ENTERRADA DE DISTRIBUIÇÃO DE ENERGIA ELÉTRICA - FORNECIMENTO E INSTALAÇÃO. AF_12/2021 | M | 3.5 |  |  | 0 | 0 | 0 | 0
13.1.13 |  |  | ELETRODUTO FLEXÍVEL CORRUGADO, PEAD, DN 90 (3"), PARA REDE ENTERRADA DE DISTRIBUIÇÃO DE ENERGIA ELÉTRICA - FORNECIMENTO E INSTALAÇÃO. AF_12/2021 | M | 26.9 |  |  | 0 | 0 | 0 | 0
13.1.14 |  |  | ELETRODUTO RÍGIDO ROSCÁVEL, PVC, DN 25 MM (3/4"), PARA CIRCUITOS TERMINAIS, INSTALADO EM PAREDE - FORNECIMENTO E INSTALAÇÃO. AF_03/2023 | M | 583.6 |  |  | 0 | 0 | 0 | 0
13.1.15 |  |  | ELETRODUTO RÍGIDO ROSCÁVEL, PVC, DN 32 MM (1"), PARA CIRCUITOS TERMINAIS, INSTALADO EM PAREDE - FORNECIMENTO E INSTALAÇÃO. AF_03/2023 | M | 40.8 |  |  | 0 | 0 | 0 | 0
13.1.16 |  |  | ELETRODUTO RÍGIDO ROSCÁVEL, PVC, DN 50 MM (1 1/2"), PARA REDE ENTERRADA DE DISTRIBUIÇÃO DE ENERGIA ELÉTRICA - FORNECIMENTO E INSTALAÇÃO. AF_12/2021 | M | 12 |  |  | 0 | 0 | 0 | 0
13.1.17 |  |  | ELETRODUTO RÍGIDO ROSCÁVEL, PVC, DN 75 MM (2 1/2"), PARA REDE ENTERRADA DE DISTRIBUIÇÃO DE ENERGIA ELÉTRICA - FORNECIMENTO E INSTALAÇÃO. AF_12/2021 | M | 1 |  |  | 0 | 0 | 0 | 0
13.1.18 |  |  | CURVA 90 GRAUS PARA ELETRODUTO, PVC, ROSCÁVEL, DN 25 MM (3/4"), PARA CIRCUITOS TERMINAIS, INSTALADA EM LAJE - FORNECIMENTO E INSTALAÇÃO. AF_03/2023 | UN | 141 |  |  | 0 | 0 | 0 | 0
13.1.19 |  |  | CURVA 90 GRAUS PARA ELETRODUTO, PVC, ROSCÁVEL, DN 75 MM (2 1/2"), PARA REDE ENTERRADA DE DISTRIBUIÇÃO DE ENERGIA ELÉTRICA - FORNECIMENTO E INSTALAÇÃO. AF_12/2021 | UN | 5 |  |  | 0 | 0 | 0 | 0
13.1.20 |  |  | CURVA 90 GRAUS, EM FERRO GALVANIZADO, CONEXÃO ROSQUEADA, DN 65 MM (2 1/2") - FORNECIMENTO E INSTALAÇÃO. AF_04/2024 | UN | 6 |  |  | 0 | 0 | 0 | 0
13.1.21 |  |  | LUVA PARA ELETRODUTO, PVC, ROSCÁVEL, DN 25 MM (3/4"), PARA CIRCUITOS TERMINAIS, INSTALADA EM PAREDE - FORNECIMENTO E INSTALAÇÃO. AF_03/2023 | UN | 68 |  |  | 0 | 0 | 0 | 0
13.1.22 |  |  | LUVA PARA ELETRODUTO, PVC, ROSCÁVEL, DN 32 MM (1"), PARA CIRCUITOS TERMINAIS, INSTALADA EM PAREDE - FORNECIMENTO E INSTALAÇÃO. AF_03/2023 | UN | 2 |  |  | 0 | 0 | 0 | 0
13.1.23 |  |  | LUVA PARA ELETRODUTO, PVC, ROSCÁVEL, DN 50 MM (1 1/2"), PARA REDE ENTERRADA DE DISTRIBUIÇÃO DE ENERGIA ELÉTRICA - FORNECIMENTO E INSTALAÇÃO. AF_12/2021 | UN | 2 |  |  | 0 | 0 | 0 | 0
13.1.24 |  |  | LUVA PARA ELETRODUTO, PVC, ROSCÁVEL, DN 75 MM (2 1/2"), PARA REDE ENTERRADA DE DISTRIBUIÇÃO DE ENERGIA ELÉTRICA - FORNECIMENTO E INSTALAÇÃO. AF_12/2021 | UN | 6 |  |  | 0 | 0 | 0 | 0
13.1.25 |  |  | CONDULETE EM PVC RÍGIDO, P/ELETRODUTO SOLDÁVEL D=1/2"E 3/4", SEM TAMPA (MODELOS: C,E,B,L,T,X), Tigre ou similar | un | 26 |  |  | 0 | 0 | 0 | 0
13.1.26 |  |  | CONDULETE EM PVC RÍGIDO, P/ELETRODUTO SOLDÁVEL D=1", SEM TAMPA (MODELOS: C,E,B,L,T,X), Tigre ou similar | un | 186 |  |  | 0 | 0 | 0 | 0
13.1.27 |  |  | CAIXA RETANGULAR 4" X 2" MÉDIA (1,30 M DO PISO), PVC, INSTALADA EM PAREDE - FORNECIMENTO E INSTALAÇÃO. AF_03/2023 | UN | 4 |  |  | 0 | 0 | 0 | 0
13.1.28 |  |  | CAIXA RETANGULAR 4" X 2" MÉDIA (1,30 M DO PISO), METÁLICA, INSTALADA EM PAREDE - FORNECIMENTO E INSTALAÇÃO. AF_03/2023 | UN | 3 |  |  | 0 | 0 | 0 | 0
13.1.29 |  |  | CAIXA RETANGULAR 4" X 4" MÉDIA (1,30 M DO PISO), METÁLICA, INSTALADA EM PAREDE - FORNECIMENTO E INSTALAÇÃO. AF_03/2023 | UN | 1 |  |  | 0 | 0 | 0 | 0
13.1.30 |  |  | Fornecimento e instalação de tampa cega p/condulete caixa 4" x 2" | un | 82 |  |  | 0 | 0 | 0 | 0
13.1.31 |  |  | CAIXA ENTERRADA ELÉTRICA RETANGULAR, EM CONCRETO PRÉ-MOLDADO, FUNDO COM BRITA, DIMENSÕES INTERNAS: 0,3X0,3X0,3 M. AF_12/2020 | UN | 1 |  |  | 0 | 0 | 0 | 0
13.1.32 |  |  | CAIXA ENTERRADA ELÉTRICA RETANGULAR, EM ALVENARIA COM BLOCOS DE CONCRETO, FUNDO COM BRITA, DIMENSÕES INTERNAS: 0,65x0,41x0,80 M, COM TAMPA FOFO | UN | 1 |  |  | 0 | 0 | 0 | 0
13.1.33 |  |  | CAIXA DE PASSAGEM CHAPA TAMPA PARAFUSADA DE 10X10X8 CM | UN | 1 |  |  | 0 | 0 | 0 | 0
13.1.34 |  |  | CAIXA DE PASSAGEM 20X20X12 CM DE EMBUTIR EM ALVENARIA | UN | 1 |  |  | 0 | 0 | 0 | 0
13.1.35 |  |  | CAIXA DE PASSAGEM PARA TELEFONE 15X15X10CM (SOBREPOR), FORNECIMENTO E INSTALACAO. AF_11/2019 | UN | 1 |  |  | 0 | 0 | 0 | 0
13.1.36 |  |  | RELÉ FOTOELÉTRICO PARA COMANDO DE ILUMINAÇÃO EXTERNA 1000 W - FORNECIMENTO E INSTALAÇÃO. AF_08/2020 | UN | 1 |  |  | 0 | 0 | 0 | 0
13.1.37 |  |  | SENSOR DE PRESENÇA COM FOTOCÉLULA, FIXAÇÃO EM TETO - FORNECIMENTO E INSTALAÇÃO. AF_09/2024 | UN | 2 |  |  | 0 | 0 | 0 | 0
13.1.38 |  |  | Luminária de sobrepor EAA06-S3500840 LED - 37W/3930lm - 4000K - Branca - Lumicenter ou equivalente - completa - fornecimento e instalação | UN | 22 |  |  | 0 | 0 | 0 | 0
13.1.39 |  |  | Luminária a LED – EF72-S2000840 MATERIAL: Corpo: Em alumínio na cor branca texturizada. Difusor: Poliestireno translúcido. LED e Driver: LEDs SMD de alto desempenho aplicados sobre placa de circuito impresso. Driver multitensão não dimerizável com alto fator de potência e baixo THD. Opcional ""L"" para versões com Driver dimerizável 0 a 10V. FABRICANTE: Lumicenter Lighting ou equivalente MODELO: EF72-S2000840 COR: Branca LÂMPADAS: LED 18,5W 2000lm 4000k 105° ou similar " - FORNECIMENTO E INSTALAÇÃO | UN | 5 |  |  | 0 | 0 | 0 | 0
13.1.40 |  |  | LUMINÁRIA INDUSTRIAL HIGH BAY LED 150 W - 17180 LM - MODELO - LHB10-S2M840FAX - LUMICENTER - FORNECIMENTO E INSTALAÇÃO | un | 42 |  |  | 0 | 0 | 0 | 0
13.1.41 |  |  | LUMINÁRIA ARANDELA TIPO TARTARUGA, DE SOBREPOR, COM 1 LÂMPADA LED DE 6 W, SEM REATOR - FORNECIMENTO E INSTALAÇÃO. AF_09/2024 | UN | 7 |  |  | 0 | 0 | 0 | 0
13.1.42 |  |  | ELETROCALHA PERFURADA 50 X 50 X 3000 mm C/ EMENDA - FORNECIMENTO E INSTALACAO (ORSE) | un | 24.1 |  |  | 0 | 0 | 0 | 0
13.1.43 |  |  | Suporte vertical para fixação de eletrocalha metálica 50x50 mm (ORSE) | un | 18 |  |  | 0 | 0 | 0 | 0
13.1.44 |  |  | TÊ HORIZONTAL 50 X 50 MM PARA ELETROCALHA METÁLICA (REF. MOPA OU SIMILAR) - (ORSE) | un | 2 |  |  | 0 | 0 | 0 | 0
13.1.45 |  |  | FORNECIMENTO E INSTALAÇÃO DE ELETROCALHA METÁLICA PERFURADA 100 X 50 MM (ORSE) | m | 6.7 |  |  | 0 | 0 | 0 | 0
13.1.46 |  |  | CRUZETA HORIZONTAL 90 PARA ELETROCALHA TIPO U 100 X 50 MM - FORNECIMENTO E INSTALAÇÃO | UN | 1 |  |  | 0 | 0 | 0 | 0
13.1.47 |  |  | SUPORTE VERTICAL 100 X 50 MM PARA FIXAÇÃO DE ELETROCALHA METÁLICA ( REF.: MOPA OU SIMILAR) | un | 5 |  |  | 0 | 0 | 0 | 0
13.1.48 |  |  | CURVA VERTICAL 100 X 50 MM PARA ELETROCALHA METÁLICA, COM ÂNGULO 90° - FORNECIMENTO E INSTALAÇÃO | un | 1 |  |  | 0 | 0 | 0 | 0
13.1.49 |  |  | Fornecimento e instalação de eletrocalha metálica 75 x 50 x 3000 mm (ref. vl 3.01 ge 75/50 valemam ou similar) | un | 15.5 |  |  | 0 | 0 | 0 | 0
13.1.50 |  |  | Curva horizontal 75 x 50 mm para eletrocalha metálica, com ângulo 90° (ref.: mopa ou similar) | un | 2 |  |  | 0 | 0 | 0 | 0
13.1.51 |  |  | Tê horizontal 75 x 50 mm para eletrocalha metálica (ref. Mopa ou similar) | un | 3 |  |  | 0 | 0 | 0 | 0
13.1.52 |  |  | Suporte vertical 75 x 50 mm para fixação de eletrocalha metálica ( ref.: Mopa ou similar) | un | 35 |  |  | 0 | 0 | 0 | 0
13.1.53 |  |  | Tala plana perfurada 50mm para eletrocalha metálica (ref.: mopa ou similar) | un | 64 |  |  | 0 | 0 | 0 | 0
13.1.54 |  |  | FIXAÇÃO DE ELETROCALHAS E PERFILADOS COM VERGALHÃO (TIRANTE) COM ROSCA TOTAL Ø 1/4"X1000MM (ORSE) | m | 226.98 |  |  | 0 | 0 | 0 | 0
13.1.55 |  |  | PERFILADO PERFURADO 38 X 38 MM - FORNECIMENTO E INSTALAÇÃO | M | 268.7 |  |  | 0 | 0 | 0 | 0
13.1.56 |  |  | CURVA HORIZONTAL OU VERTICAL PARA PERFILADO 38 X 38 MM - FORNECIMENTO E INSTALAÇÃO | UN | 1 |  |  | 0 | 0 | 0 | 0
13.1.57 |  |  | TÊ HORIZONTAL PARA PERFILADO 38 X 38 MM - FORNECIMENTO E INSTALAÇÃO | UN | 10 |  |  | 0 | 0 | 0 | 0
13.1.58 |  |  | GANCHO CURTO PARA SUSPENSÃO DE PERFILADO 38X38 - FORNECIMENTO E INSTALAÇÃO (ORSE) | un | 301 |  |  | 0 | 0 | 0 | 0
13.1.59 |  |  | GANCHO CURTO PARA SUSPENSÃO DE LUMINÁRIAS - FORNECIMENTO E INSTALAÇÃO (ORSE) | un | 42 |  |  | 0 | 0 | 0 | 0
13.1.60 |  |  | CAIXA METÁLICA COM TOMADA 10A 250V PARA PEERFILADO - FORNECIMENTO E INSTALAÇÃO (ORSE) | un | 42 |  |  | 0 | 0 | 0 | 0
13.1.61 |  |  | TALA PLANA PARA PERFILADO 38 X 38 MM (ORSE) - FORNECIMENTO E INSTALAÇÃO | UN | 79 |  |  | 0 | 0 | 0 | 0
13.1.62 |  |  | SAIDA HORIZONTAL PARA ELETRODUTO 3/4" | UN | 25 |  |  | 0 | 0 | 0 | 0
13.1.63 |  |  | INTERRUPTOR SIMPLES (1 MÓDULO), 10A/250V, INCLUINDO SUPORTE E PLACA - FORNECIMENTO E INSTALAÇÃO. AF_03/2023 | UN | 16 |  |  | 0 | 0 | 0 | 0
13.1.64 |  |  | INTERRUPTOR PARALELO (1 MÓDULO), 10A/250V, INCLUINDO SUPORTE E PLACA - FORNECIMENTO E INSTALAÇÃO. AF_03/2023 | UN | 5 |  |  | 0 | 0 | 0 | 0
13.1.65 |  |  | INTERRUPTOR PARALELO (2 MÓDULOS), 10A/250V, INCLUINDO SUPORTE E PLACA - FORNECIMENTO E INSTALAÇÃO. AF_03/2023 | UN | 2 |  |  | 0 | 0 | 0 | 0
13.1.66 |  |  | TOMADA MÉDIA DE EMBUTIR (1 MÓDULO), 2P+T 10 A, INCLUINDO SUPORTE E PLACA - FORNECIMENTO E INSTALAÇÃO. AF_03/2023 | UN | 94 |  |  | 0 | 0 | 0 | 0
13.1.67 |  |  | TOMADA MÉDIA DE EMBUTIR (2 MÓDULOS), 2P+T 10 A, INCLUINDO SUPORTE E PLACA - FORNECIMENTO E INSTALAÇÃO. AF_03/2023 | UN | 7 |  |  | 0 | 0 | 0 | 0
13.1.68 |  |  | TOMADA MÉDIA DE EMBUTIR (1 MÓDULO), 2P+T 20 A, INCLUINDO SUPORTE E PLACA - FORNECIMENTO E INSTALAÇÃO. AF_03/2023 | UN | 9 |  |  | 0 | 0 | 0 | 0
13.1.69 |  |  | RASGO LINEAR MANUAL EM ALVENARIA, PARA ELETRODUTOS, DIÂMETROS MENORES OU IGUAIS A 40 MM. AF_09/2023 | M | 8.8 |  |  | 0 | 0 | 0 | 0
13.1.70 |  |  | CHUMBAMENTO LINEAR EM ALVENARIA PARA ELETRODUTOS COM DIÂMETROS MENORES OU IGUAIS A 40 MM. AF_09/2023 | M | 8.8 |  |  | 0 | 0 | 0 | 0
13.1.71 |  |  | CAIXA DE INSPEÇÃO PARA ATERRAMENTO, CIRCULAR, EM POLIETILENO, DIÂMETRO INTERNO = 0,3 M. AF_12/2020 | UN | 3 |  |  | 0 | 0 | 0 | 0
13.1.72 |  |  | HASTE DE ATERRAMENTO, DIÂMETRO 5/8", COM 3 METROS - FORNECIMENTO E INSTALAÇÃO. AF_08/2023 | UN | 3 |  |  | 0 | 0 | 0 | 0
13.1.73 |  |  | CONECTOR GRAMPO METÁLICO TIPO OLHAL, PARA SPDA, PARA HASTE DE ATERRAMENTO DE 5/8' | UN | 3 |  |  | 0 | 0 | 0 | 0
13.1.74 |  |  | CORDOALHA DE COBRE NU 25 MM², ENTERRADA, SEM ISOLADOR - FORNECIMENTO E INSTALAÇÃO | M | 8.5 |  |  | 0 | 0 | 0 | 0
13.1.75 |  |  | QUADRO DE DISTRIBUIÇÃO EM CHAPA GALVANIZADA, SOBREPOR, COM BARRAMENTO TRIFÁSICO PARA DISJUNTOR DE 225A - DIMENSÕES: 750X400X125MM - FORNECIMENTO E INSTALAÇÃO | UND | 1 |  |  | 0 | 0 | 0 | 0
13.1.76 |  |  | QUADRO DE MEDIÇÃO GERAL DE ENERGIA PARA 1 MEDIDOR DE SOBREPOR - FORNECIMENTO E INSTALAÇÃO. AF_10/2020 | UN | 1 |  |  | 0 | 0 | 0 | 0
13.1.77 |  |  | Eletroduto em ferro galvanizado pesado sem costura 2 1/2" x 3m | un | 1 |  |  | 0 | 0 | 0 | 0
13.1.78 |  |  | CAIXA ENTERRADA ELÉTRICA RETANGULAR, EM CONCRETO PRÉ-MOLDADO, FUNDO COM BRITA, DIMENSÕES INTERNAS: 0,3X0,3X0,3 M. AF_12/2020 | UN | 2 |  |  | 0 | 0 | 0 | 0
13.1.79 |  |  | ENTRADA DE ENERGIA ELÉTRICA, AÉREA, TRIFÁSICA, COMPLETA EXCLUSIVE POSTE, CABO DE INTERLIGAÇÃO E DISJUNTOR GERAL | UN | 1 |  |  | 0 | 0 | 0 | 0
|  |  | TOTAIS | [5 empty] | 0 | 0
0
14 |  |  | INSTALAÇÕES PREVENTIVAS DE INCÊNDIO | [7 empty] | 0
14.1 |  |  | EXTINTORES | [7 empty] | 0
14.1.1 |  |  | EXTINTOR DE INCÊNDIO PORTÁTIL COM CARGA DE PQS DE 4 KG, CLASSE ABC - FORNECIMENTO E INSTALAÇÃO. | UN | 7 |  |  | 0 | 0 | 0 | 0
14.1.2 |  |  | PLACA DE SINALIZACAO DE SEGURANCA CONTRA INCENDIO, FOTOLUMINESCENTE, 20x20 CM, EM PVC *2* MM ANTI-CHAMAS (SIMBOLOS, CORES E PICTOGRAMAS CONFORME NBR 13434) - FORNECIMENTO E INSTALAÇÃO | UN | 7 |  |  | 0 | 0 | 0 | 0
14.2 |  |  | ILUMINAÇÃO DE EMERGÊNCIA | [7 empty] | 0
14.2.1 |  |  | LUMINÁRIA DE EMERGÊNCIA, COM 30 LÂMPADAS LED DE 2 W, SEM REATOR - FORNECIMENTO E INSTALAÇÃO. AF_02/2020 | UN | 1 |  |  | 0 | 0 | 0 | 0
14.2.2 |  |  | LUMINARIA LUZ EMERGENCIA LED 1200 LUMENS 2 FAROIS SEGURIMAX | UN | 19 |  |  | 0 | 0 | 0 | 0
14.3 |  |  | SINALIZAÇÃO | [7 empty] | 0
14.3.1 |  |  | PLACA DE SINALIZACAO DE SEGURANCA CONTRA INCENDIO, FOTOLUMINESCENTE, RETANGULAR, *20 X 40* CM, EM PVC *2* MM ANTI-CHAMAS (SIMBOLOS, CORES E PICTOGRAMAS CONFORME NBR 13434) - FORNECIMENTO E INSTALAÇÃO | UN | 1 |  |  | 0 | 0 | 0 | 0
14.3.2 |  |  | PLACA DE SINALIZACAO DE SEGURANCA CONTRA INCENDIO, FOTOLUMINESCENTE, RETANGULAR, *35 X 70* CM, EM PVC *2* MM ANTI-CHAMAS (SIMBOLOS, CORES E PICTOGRAMAS CONFORME NBR 13434) - FORNECIMENTO E INSTALAÇÃO | UN | 12 |  |  | 0 | 0 | 0 | 0
14.3.3 |  |  | PLACA DE SINALIZACAO DE SEGURANCA CONTRA INCENDIO, FOTOLUMINESCENTE, RETANGULAR, *25 x 16* CM, EM PVC *2* MM ANTI-CHAMAS (SIMBOLOS, CORES E PICTOGRAMAS CONFORME NBR 13434) - FORNECIMENTO E INSTALAÇÃO | UN | 1 |  |  | 0 | 0 | 0 | 0
14.3.4 |  |  | PINTURA DE PISO COM TINTA ACRÍLICA, APLICAÇÃO MANUAL, 2 DEMÃOS, INCLUSO FUNDO PREPARADOR. AF_05/2021 | m² | 7 |  |  | 0 | 0 | 0 | 0
14.4 |  |  | SISTEMA HIDRÁULICO PREVENTIVO | [7 empty] | 0
14.4.1 |  |  | ABRIGO PARA HIDRANTE DE SOBREPOR, 75X45X17CM, COM REGISTRO GLOBO ANGULAR 45º 2.1/2", ADAPTADOR STORZ 2.1/2", 2 MANGUEIRAS DE INCÊNDIO 15M (2X15), REDUÇÃO 2.1/2X1.1/2" E ESGUICHO EM LATÃO 1.1/2" - FORNECIMENTO E INSTALAÇÃO | UN | 3 |  |  | 0 | 0 | 0 | 0
14.4.2 |  |  | TUBO DE AÇO GALVANIZADO COM COSTURA, CLASSE MÉDIA, DN 65 (2 1/2"), CONEXÃO ROSQUEADA, INSTALADO EM REDE DE ALIMENTAÇÃO PARA HIDRANTE - FORNECIMENTO E INSTALAÇÃO. AF_10/2020 | M | 146.54 |  |  | 0 | 0 | 0 | 0
14.4.3 |  |  | LUVA, EM FERRO GALVANIZADO, DN 65 (2 1/2"), CONEXÃO ROSQUEADA, INSTALADO EM REDE DE ALIMENTAÇÃO PARA HIDRANTE - FORNECIMENTO E INSTALAÇÃO. AF_10/2020 | UN | 18 |  |  | 0 | 0 | 0 | 0
14.4.4 |  |  | JOELHO 90 GRAUS, EM FERRO GALVANIZADO, DN 65 (2 1/2"), CONEXÃO ROSQUEADA, INSTALADO EM REDE DE ALIMENTAÇÃO PARA HIDRANTE - FORNECIMENTO E INSTALAÇÃO. AF_10/2020 | UN | 18 |  |  | 0 | 0 | 0 | 0
14.4.5 |  |  | TÊ, EM FERRO GALVANIZADO, CONEXÃO ROSQUEADA, DN 65 (2 1/2"), INSTALADO EM REDE DE ALIMENTAÇÃO PARA HIDRANTE - FORNECIMENTO E INSTALAÇÃO. AF_10/2020 | UN | 3 |  |  | 0 | 0 | 0 | 0
14.4.6 |  |  | REGISTRO OU VÁLVULA GLOBO ANGULAR EM LATÃO, PARA HIDRANTES EM INSTALAÇÃO PREDIAL DE INCÊNDIO, 45 GRAUS, 2 1/2" - FORNECIMENTO E INSTALAÇÃO. AF_08/2021 | UN | 1 |  |  | 0 | 0 | 0 | 0
14.4.7 |  |  | REGISTRO DE GAVETA BRUTO, LATÃO, ROSCÁVEL, 2 1/2" - FORNECIMENTO E INSTALAÇÃO. AF_08/2021 | UN | 1 |  |  | 0 | 0 | 0 | 0
14.4.8 |  |  | VÁLVULA DE RETENÇÃO VERTICAL, DE BRONZE, ROSCÁVEL, 2 1/2" - FORNECIMENTO E INSTALAÇÃO. AF_08/2021 | UN | 1 |  |  | 0 | 0 | 0 | 0
14.4.9 |  |  | SUPORTE PARA FIXAÇÃO DE TUBULAÇÃO NO TETO COM ABRAÇADEIRA E VERGALHÃO PARA ATÉ 3" - FORNECIMENTO E INSTALAÇÃO | un | 3 |  |  | 0 | 0 | 0 | 0
14.4.10 |  |  | SUPORTE MÃO FRANCESA EM AÇO E GRAMPO EM "U" PARA TUBULAÇÃO ATÉ 4" - FORNECIMENTO E INSTALAÇÃO | UN | 19 |  |  | 0 | 0 | 0 | 0
14.4.11 |  |  | ESCAVAÇÃO MANUAL DE VALA. AF_09/2024 | m³ | 28.58 |  |  | 0 | 0 | 0 | 0
14.4.12 |  |  | REATERRO MANUAL DE VALAS, COM COMPACTADOR DE SOLOS DE PERCUSSÃO. AF_08/2023 | m³ | 28.58 |  |  | 0 | 0 | 0 | 0
14.4.13 |  |  | PROTEÇÃO MECÂNICA DE SUPERFICIE HORIZONTAL COM CONCRETO 15 MPA, E=5CM. AF_09/2023 | m² | 35.72 |  |  | 0 | 0 | 0 | 0
14.5 |  |  | SISTEMA DE ALARME E DETECÇÃO | [7 empty] | 0
14.5.1 |  |  | ELETRODUTO RÍGIDO SOLDÁVEL, PVC, DN 25 MM (3/4), APARENTE - FORNECIMENTO E INSTALAÇÃO. AF_10/2022_PA | M | 64.22 |  |  | 0 | 0 | 0 | 0
14.5.2 |  |  | LUVA PARA ELETRODUTO, PVC, ROSCÁVEL, DN 25 MM (3/4"), PARA CIRCUITOS TERMINAIS, INSTALADA EM FORRO - FORNECIMENTO E INSTALAÇÃO. AF_03/2023 | UN | 10 |  |  | 0 | 0 | 0 | 0
14.5.3 |  |  | CURVA 90 GRAUS PARA ELETRODUTO, PVC, ROSCÁVEL, DN 25 MM (3/4"), PARA CIRCUITOS TERMINAIS, INSTALADA EM LAJE - FORNECIMENTO E INSTALAÇÃO. AF_03/2023 | UN | 6 |  |  | 0 | 0 | 0 | 0
14.5.4 |  |  | CONDULETE EM PVC RÍGIDO, P/ELETRODUTO SOLDÁVEL D=1/2"E 3/4", SEM TAMPA (MODELOS: C,E,B,L,T,X), Tigre ou similar | un | 9 |  |  | 0 | 0 | 0 | 0
14.5.5 |  |  | Fornecimento e instalação de tampa cega p/condulete caixa 4" x 2" | un | 9 |  |  | 0 | 0 | 0 | 0
14.5.6 |  |  | ACIONADOR DE ALARME DE EMERGENCIA TIPO "PUSH BOTTON"FORNECIMENTO E INSTALAÇÃO (ORSE) | un | 3 |  |  | 0 | 0 | 0 | 0
14.5.7 |  |  | AVISADOR AUDIO VISUAL ENDEREÇÁVEL PARA SISTEMA DE ALARME DE INCÊNDIO - FORNECIMENTO E INSTALAÇÃO | un | 3 |  |  | 0 | 0 | 0 | 0
14.5.8 |  |  | CENTRAL DE ALARME DE INCÊNDIO ENDEREÇÁVEL PARA ATÉ 125 DISPOSITIVOS INCLUSO BATERIAS - FORNECIMENTO E INSTALAÇÃO | un | 1 |  |  | 0 | 0 | 0 | 0
14.5.9 |  |  | CABO BLINDADO PARA ALARME E DETECÇÃO DE INCÊNCIO 4 X 1,5MM2 - FORNECIMENTO E INSTALAÇÃO | m | 128.43 |  |  | 0 | 0 | 0 | 0
14.6 |  |  | GUARDA CORPOS E CORRIMÃOS | [7 empty] | 0
14.6.1 |  |  | GUARDA-CORPO DE AÇO GALVANIZADO DE 1,10M DE ALTURA, MONTANTES TUBULARES DE 1.1/2 ESPAÇADOS DE 1,20M, TRAVESSA SUPERIOR DE 2 , GRADIL FORMADO POR BARRAS CHATAS EM FERRO DE 32X4,8MM, FIXADO COM CHUMBADOR MECÂNICO. AF_04/2019_PS | M | 21.3 |  |  | 0 | 0 | 0 | 0
14.6.2 |  |  | CORRIMÃO SIMPLES, DIÂMETRO EXTERNO = 1 1/2", EM AÇO GALVANIZADO. AF_04/2019_PS | M | 18.88 |  |  | 0 | 0 | 0 | 0
14.6.3 |  |  | PINTURA COM TINTA ALQUÍDICA DE FUNDO (TIPO ZARCÃO) PULVERIZADA SOBRE PERFIL METÁLICO EXECUTADO EM FÁBRICA (POR DEMÃO). AF_01/2020_PE | m² | 49.01 |  |  | 0 | 0 | 0 | 0
14.6.4 |  |  | PINTURA COM TINTA ALQUÍDICA DE ACABAMENTO (ESMALTE SINTÉTICO BRILHANTE) PULVERIZADA SOBRE PERFIL METÁLICO EXECUTADO EM FÁBRICA (POR DEMÃO). AF_01/2020_PE | m² | 49.01 |  |  | 0 | 0 | 0 | 0
|  |  | TOTAIS | [5 empty] | 0 | 0
0
15 |  |  | CLIMATIZAÇÃO E EXAUSTÃO | [7 empty] | 0
15.1 |  |  | EQUIPAMENTOS | [7 empty] | 0
15.1.1 |  |  | MAO DE OBRA INSTALAÇÃO DE AR CONDICIONADO SPLIT 7000 A 12000 BTUS - INCLUSO SUPORTES METÁLICOS COM PINTURA EM EPÓXI | UN | 5 |  |  | 0 | 0 | 0 | 0
15.1.2 |  |  | MAO DE OBRA INSTALAÇÃO DE AR CONDICIONADO SPLIT 18000 A 30000 BTUS - INCLUSO SUPORTES METÁLICOS COM PINTURA EM EPÓXI | UN | 1 |  |  | 0 | 0 | 0 | 0
15.1.3 |  |  | MÃO DE OBRA INSTALAÇÃO VENTILADOR HELICOCENTRIFUGO | un | 3 |  |  | 0 | 0 | 0 | 0
15.2 |  |  | DIFUSORES, GRELHAS E VENEZIANAS | [7 empty] | 0
15.2.1 |  |  | DIFUSOR CIRCULAR COM REGULAGEM DE VAZÃO EM PLÁSTICO ABS. DIÂMETRO 100 MM. REF.: SICFLUX - RVA 100 - FORNECIMENTO E INSTALAÇÃO | UN | 4 |  |  | 0 | 0 | 0 | 0
15.2.2 |  |  | CAIXA DE FILTRAGEM EM ABS COM FILTRO G4/M5 BOCAL DE 125 MM - FORNECIMENTO E INSTALAÇÃO | UN | 1 |  |  | 0 | 0 | 0 | 0
15.2.3 |  |  | CAIXA DE FILTRAGEM REDONDA EM CHAPA DE AÇO GALVANIZADO, COM FILTROS G4+M5 - DIÂMETRO DE 150MM - FORNECIMENTO E INSTALAÇÃO | UN | 1 |  |  | 0 | 0 | 0 | 0
15.2.4 |  |  | GRELHA DE INSUFLAMENTO EM ALUMÍNIO EXTRUDADO ANODIZADO, SIMPLES DEFLEXÃO, ALETAS VERTICAIS AJUSTAVEIS INDIVIDUALMENTE, COM REGISTRO. REF: TROX - VAT-AG, DIMENSÕES 325X125MM - FORNECIMENTO E INSTALAÇÃO | UN | 1 |  |  | 0 | 0 | 0 | 0
15.2.5 |  |  | GRELHA DE RETORNO DE AR INSTALADA NA PORTA, COM DUPLA MOLDURA. DIMENSÕES 325X325MM. REF.: TROX AGS-T - FORNECIMENTO E INSTALAÇÃO | UN | 4 |  |  | 0 | 0 | 0 | 0
15.2.6 |  |  | GRELHA DE INSUFLAMENTO EM ALUMÍNIO EXTRUDADO ANODIZADO, SIMPLES DEFLEXÃO, ALETAS VERTICAIS AJUSTAVEIS INDIVIDUALMENTE. REF: TROX - VAT, DIMENSÕES 325X125MM - FORNECIMENTO E INSTALAÇÃO | UN | 3 |  |  | 0 | 0 | 0 | 0
15.2.7 |  |  | REGULADOR DE VAZÃO CONSTANTE DE AR - DIÂMETRO DE 100MM | UN | 4 |  |  | 0 | 0 | 0 | 0
15.2.8 |  |  | REGULADOR DE VAZÃO CONSTANTE DE AR - DIÂMETRO DE 160MM | UN | 3 |  |  | 0 | 0 | 0 | 0
15.2.9 |  |  | VENEZIANA EXTERNA, COM TELA DE PROTEÇÃO E PINGADEIRA - DIMENSÕES DE 497X197MM | UN | 2 |  |  | 0 | 0 | 0 | 0
15.2.10 |  |  | VENEZIANA EXTERNA, COM TELA DE PROTEÇÃO E PINGADEIRA - DIMENSÕES DE 385x330MM | UN | 1 |  |  | 0 | 0 | 0 | 0
15.3 |  |  | TUBULAÇÃO DE COBRE E ISOLAMENTO | [7 empty] | 0
15.3.1 |  |  | TUBO EM COBRE FLEXÍVEL, DN 1/4", COM ISOLAMENTO, INSTALADO EM RAMAL DE ALIMENTAÇÃO DE AR CONDICIONADO COM CONDENSADORA INDIVIDUAL FORNECIMENTO E INSTALAÇÃO. AF_12/2015 | M | 104 |  |  | 0 | 0 | 0 | 0
15.3.2 |  |  | TUBO EM COBRE FLEXÍVEL, DN 3/8", COM ISOLAMENTO, INSTALADO EM RAMAL DE ALIMENTAÇÃO DE AR CONDICIONADO COM CONDENSADORA INDIVIDUAL - FORNECIMENTO E INSTALAÇÃO. AF_12/2015 | M | 62 |  |  | 0 | 0 | 0 | 0
15.3.3 |  |  | TUBO EM COBRE FLEXÍVEL, DN 1/2", COM ISOLAMENTO, INSTALADO EM RAMAL DE ALIMENTAÇÃO DE AR CONDICIONADO COM CONDENSADORA INDIVIDUAL - FORNECIMENTO E INSTALAÇÃO. AF_12/2015 | M | 42 |  |  | 0 | 0 | 0 | 0
15.4 |  |  | DUTOS E ACESSÓRIOS | [7 empty] | 0
15.4.1 |  |  | Fabricação de duto MPU 20mm retangular para ar condicionado em painel pré-isolado | m² | 5 |  |  | 0 | 0 | 0 | 0
15.4.2 |  |  | DUTO CIRCULAR FLEXÍVEL COM ISOLAMENTO TÉRMICO E ACÚSTIVO 100 MM- FORNECIMENTO E INSTALAÇÃO | M | 6 |  |  | 0 | 0 | 0 | 0
15.4.3 |  |  | DUTO CIRCULAR FLEXÍVEL COM ISOLAMENTO TÉRMICO E ACÚSTIVO 150 MM- FORNECIMENTO E INSTALAÇÃO | M | 6 |  |  | 0 | 0 | 0 | 0
15.4.4 |  |  | TUBO PVC, SERIE NORMAL, ESGOTO PREDIAL, DN 100 MM, FORNECIDO E INSTALADO EM SUBCOLETOR AÉREO DE ESGOTO SANITÁRIO. AF_08/2022 | M | 10 |  |  | 0 | 0 | 0 | 0
15.4.5 |  |  | TUBO PVC, SERIE NORMAL, ESGOTO PREDIAL, DN 150 MM, FORNECIDO E INSTALADO EM SUBCOLETOR AÉREO DE ESGOTO SANITÁRIO. AF_08/2022 | M | 25 |  |  | 0 | 0 | 0 | 0
15.4.6 |  |  | TUBO PVC, SERIE NORMAL, ESGOTO PREDIAL, DN 200 MM, FORNECIDO E INSTALADO EM SUBCOLETOR AÉREO DE ESGOTO SANITÁRIO | M | 19 |  |  | 0 | 0 | 0 | 0
15.4.7 |  |  | LUVA DE PVC, SÉRIE NORMAL, PARA ESGOTO PREDIAL, DN 100 MM, INSTALADA EM DRENO - FORNECIMENTO E INSTALAÇÃO. AF_07/2021 | UN | 6 |  |  | 0 | 0 | 0 | 0
15.4.8 |  |  | LUVA SIMPLES, PVC, SÉRIE NORMAL, ESGOTO PREDIAL, DN 150 MM, JUNTA ELÁSTICA, FORNECIDO E INSTALADO EM SUBCOLETOR AÉREO DE ESGOTO SANITÁRIO. AF_08/2022 | UN | 25 |  |  | 0 | 0 | 0 | 0
15.4.9 |  |  | Luva de correr em pvc rígido soldável, para esgoto primário, diâm = 200mm | un | 7 |  |  | 0 | 0 | 0 | 0
15.4.10 |  |  | JOELHO 45 GRAUS, PVC, SERIE NORMAL, ESGOTO PREDIAL, DN 150 MM, JUNTA ELÁSTICA, FORNECIDO E INSTALADO EM SUBCOLETOR AÉREO DE ESGOTO SANITÁRIO. AF_08/2022 | UN | 1 |  |  | 0 | 0 | 0 | 0
15.4.11 |  |  | JOELHO 90 GRAUS, PVC, SERIE NORMAL, ESGOTO PREDIAL, DN 100 MM, JUNTA ELÁSTICA, FORNECIDO E INSTALADO EM SUBCOLETOR AÉREO DE ESGOTO SANITÁRIO. AF_08/2022 | UN | 5 |  |  | 0 | 0 | 0 | 0
15.4.12 |  |  | JOELHO 90 GRAUS, PVC, SERIE NORMAL, ESGOTO PREDIAL, DN 150 MM, JUNTA ELÁSTICA, FORNECIDO E INSTALADO EM SUBCOLETOR AÉREO DE ESGOTO SANITÁRIO. AF_08/2022 | UN | 2 |  |  | 0 | 0 | 0 | 0
15.4.13 |  |  | JOELHO 90 GRAUS, PVC, SERIE NORMAL, ESGOTO PREDIAL, DN 200 MM, JUNTA ELÁSTICA, FORNECIDO E INSTALADO EM SUBCOLETOR AÉREO DE ESGOTO SANITÁRIO. | UN | 2 |  |  | 0 | 0 | 0 | 0
15.4.14 |  |  | TÊ, PVC, SERIE R, ÁGUA PLUVIAL, DN 150 X 100 MM, JUNTA ELÁSTICA, FORNECIDO E INSTALADO EM RAMAL DE ENCAMINHAMENTO. AF_06/2022 | UN | 2 |  |  | 0 | 0 | 0 | 0
15.4.15 |  |  | Tê redução 90 gr pvc rígido p/esgoto primário diâmetro 200x100mm | un | 1 |  |  | 0 | 0 | 0 | 0
15.4.16 |  |  | Tê redução 90 gr pvc rígido p/esgoto primário diâmetro 200x150mm | un | 2 |  |  | 0 | 0 | 0 | 0
15.4.17 |  |  | Bucha Redução excentrica em pvc rígido soldável, para esgoto, d=150x100mm | un | 1 |  |  | 0 | 0 | 0 | 0
15.4.18 |  |  | Bucha Redução excentrica em pvc rígido soldável, para esgoto, d=200x150mm | un | 1 |  |  | 0 | 0 | 0 | 0
15.4.19 |  |  | JUNTA FLEXÍVEL P/ SISTEMAS DE EXAUSTÃO - 70X100X70MM | M | 3 |  |  | 0 | 0 | 0 | 0
15.4.20 |  |  | FITA ALUMINIZADA PARA FECHAMENTO DE PROTEÇÃO 50MM | UN | 150 |  |  | 0 | 0 | 0 | 0
15.4.21 |  |  | FIXAÇÃO DE DUTOS DE EXAUSTÃO COM VERGALHÃO (TIRANTE) COM ROSCA TOTAL Ø 1/4"X1000MM E PERFILADO (ORSE) | un | 16 |  |  | 0 | 0 | 0 | 0
15.4.22 |  |  | FIXAÇÃO DE DUTOS DE EXAUSTÃO COM VERGALHÃO (TIRANTE) COM ROSCA TOTAL Ø 1/4"X1000MM E PERFILADO (ORSE) | un | 13 |  |  | 0 | 0 | 0 | 0
15.5 |  |  | DIVERSOS | [7 empty] | 0
15.5.1 |  |  | ELETRODUTO FLEXÍVEL CORRUGADO REFORÇADO, PVC, DN 25 MM (3/4"), PARA CIRCUITOS TERMINAIS, INSTALADO EM FORRO - FORNECIMENTO E INSTALAÇÃO. AF_03/2023_PA | M | 110 |  |  | 0 | 0 | 0 | 0
15.5.2 |  |  | Cabo de cobre PP 4 x 2,5 mm2, 450/750v - fornecimento e instalação | M | 110 |  |  | 0 | 0 | 0 | 0
15.5.3 |  |  | CAIXA DE PASSAGEM PARA INSTALAÇÃOD E AR CONDICIONADO - FORNECIMENTO E INSTALAÇÃO (CPOS) | UN | 6 |  |  | 0 | 0 | 0 | 0
15.5.4 |  |  | FITA ALUMINIZADA PARA FECHAMENTO DE PROTEÇÃO 50MM | UN | 150 |  |  | 0 | 0 | 0 | 0
15.5.5 |  |  | GAS REFRIGERANTE R410A | KG | 5.75 |  |  | 0 | 0 | 0 | 0
15.5.6 |  |  | Suporte de fixação de tubulação Ø 3" com vergalhão de 3/8"x1000mm | un | 58 |  |  | 0 | 0 | 0 | 0
|  |  | TOTAIS | [5 empty] | 0 | 0
0
16 |  |  | CABEAMENTO ESTRUTURADO | [7 empty] | 0
16.1 |  |  | CONDULETE EM PVC RÍGIDO, P/ELETRODUTO SOLDÁVEL D=1/2"E 3/4", SEM TAMPA (MODELOS: C,E,B,L,T,X), Tigre ou similar | un | 12 |  |  | 0 | 0 | 0 | 0
16.2 |  |  | CONDULETE EM PVC RÍGIDO, P/ELETRODUTO SOLDÁVEL D=1", SEM TAMPA (MODELOS: C,E,B,L,T,X), Tigre ou similar | un | 4 |  |  | 0 | 0 | 0 | 0
16.3 |  |  | CAIXA RETANGULAR 4" X 2" MÉDIA (1,30 M DO PISO), PVC, INSTALADA EM PAREDE - FORNECIMENTO E INSTALAÇÃO. AF_03/2023 | UN | 24 |  |  | 0 | 0 | 0 | 0
16.4 |  |  | ELETRODUTO FLEXÍVEL CORRUGADO, PVC, DN 25 MM (3/4"), PARA CIRCUITOS TERMINAIS, INSTALADO EM PAREDE - FORNECIMENTO E INSTALAÇÃO. AF_03/2023 | M | 5.6 |  |  | 0 | 0 | 0 | 0
16.5 |  |  | ELETRODUTO FLEXÍVEL CORRUGADO, PEAD, DN 40 MM (1 1/4"), PARA CIRCUITOS TERMINAIS, INSTALADO EM PAREDE - FORNECIMENTO E INSTALAÇÃO. AF_03/2023 | M | 5.8 |  |  | 0 | 0 | 0 | 0
16.6 |  |  | ELETRODUTO FLEXÍVEL CORRUGADO, PEAD, DN 63 (2"), PARA REDE ENTERRADA DE DISTRIBUIÇÃO DE ENERGIA ELÉTRICA - FORNECIMENTO E INSTALAÇÃO. AF_12/2021 | M | 44 |  |  | 0 | 0 | 0 | 0
16.7 |  |  | ELETRODUTO RÍGIDO ROSCÁVEL, PVC, DN 25 MM (3/4"), PARA CIRCUITOS TERMINAIS, INSTALADO EM PAREDE - FORNECIMENTO E INSTALAÇÃO. AF_03/2023 | M | 131.9 |  |  | 0 | 0 | 0 | 0
16.8 |  |  | ELETRODUTO RÍGIDO ROSCÁVEL, PVC, DN 32 MM (1"), PARA CIRCUITOS TERMINAIS, INSTALADO EM PAREDE - FORNECIMENTO E INSTALAÇÃO. AF_03/2023 | M | 6.5 |  |  | 0 | 0 | 0 | 0
16.9 |  |  | CURVA 90 GRAUS PARA ELETRODUTO, PVC, ROSCÁVEL, DN 25 MM (3/4"), PARA CIRCUITOS TERMINAIS, INSTALADA EM PAREDE - FORNECIMENTO E INSTALAÇÃO. AF_03/2023 | UN | 13 |  |  | 0 | 0 | 0 | 0
16.10 |  |  | LUVA PARA ELETRODUTO, PVC, ROSCÁVEL, DN 25 MM (3/4"), PARA CIRCUITOS TERMINAIS, INSTALADA EM PAREDE - FORNECIMENTO E INSTALAÇÃO. AF_03/2023 | UN | 27 |  |  | 0 | 0 | 0 | 0
16.11 |  |  | Fornecimento e instalação de tampa cega p/condulete caixa 4" x 2" | un | 28 |  |  | 0 | 0 | 0 | 0
16.12 |  |  | TOMADA DE REDE RJ45 - FORNECIMENTO E INSTALAÇÃO. AF_11/2019 | UN | 3 |  |  | 0 | 0 | 0 | 0
16.13 |  |  | TOMADA DE REDE 2 MÓDULOS RJ45 - FORNECIMENTO E INSTALAÇÃO. | UN | 9 |  |  | 0 | 0 | 0 | 0
16.14 |  |  | ELETROCALHA PERFURADA 50 X 50 X 3000 mm C/ EMENDA - FORNECIMENTO E INSTALACAO (ORSE) | un | 9.8 |  |  | 0 | 0 | 0 | 0
16.15 |  |  | TAMPA DE ENCAIXE 50 X 3000 MM, ZINCADA, PARA ELETROCALHA METÁLICA | m | 9.8 |  |  | 0 | 0 | 0 | 0
16.16 |  |  | TÊ HORIZONTAL 50 X 50 MM PARA ELETROCALHA METÁLICA (REF. MOPA OU SIMILAR) - (ORSE) | un | 1 |  |  | 0 | 0 | 0 | 0
16.17 |  |  | CURVA VERTICAL 50 X 50 MM PARA ELETROCALHA METÁLICA COM ÂNGULO DE 90° - FORNECIMENTO E INSTALAÇÃO | un | 2 |  |  | 0 | 0 | 0 | 0
16.18 |  |  | Suporte vertical para fixação de eletrocalha metálica 50x50 mm (ORSE) | un | 8 |  |  | 0 | 0 | 0 | 0
16.19 |  |  | Tala plana perfurada 50mm para eletrocalha metálica (ref.: mopa ou similar) | un | 6 |  |  | 0 | 0 | 0 | 0
16.20 |  |  | FIXAÇÃO DE ELETROCALHAS E PERFILADOS COM VERGALHÃO (TIRANTE) COM ROSCA TOTAL Ø 1/4"X1000MM (ORSE) | m | 69.78 |  |  | 0 | 0 | 0 | 0
16.21 |  |  | PERFILADO PERFURADO 38 X 38 MM - FORNECIMENTO E INSTALAÇÃO | M | 106.5 |  |  | 0 | 0 | 0 | 0
16.22 |  |  | CURVA HORIZONTAL OU VERTICAL PARA PERFILADO 38 X 38 MM - FORNECIMENTO E INSTALAÇÃO | UN | 2 |  |  | 0 | 0 | 0 | 0
16.23 |  |  | TÊ HORIZONTAL PARA PERFILADO 38 X 38 MM - FORNECIMENTO E INSTALAÇÃO | UN | 3 |  |  | 0 | 0 | 0 | 0
16.24 |  |  | TALA PLANA PARA PERFILADO 38 X 38 MM (ORSE) - FORNECIMENTO E INSTALAÇÃO | UN | 33 |  |  | 0 | 0 | 0 | 0
16.25 |  |  | GANCHO CURTO PARA SUSPENSÃO DE PERFILADO 38X38 - FORNECIMENTO E INSTALAÇÃO (ORSE) | un | 115 |  |  | 0 | 0 | 0 | 0
16.26 |  |  | SAIDA HORIZONTAL PARA ELETRODUTO 3/4" | UN | 9 |  |  | 0 | 0 | 0 | 0
16.27 |  |  | Fornecimento e instalação de saída horizontal dupla para eletroduto 1" | un | 1 |  |  | 0 | 0 | 0 | 0
16.28 |  |  | CABO ELETRÔNICO CATEGORIA 6, INSTALADO EM EDIFICAÇÃO INSTITUCIONAL - FORNECIMENTO E INSTALAÇÃO. AF_11/2019 | M | 2007.1 |  |  | 0 | 0 | 0 | 0
16.29 |  |  | RACK FECHADO PARA SERVIDOR - FORNECIMENTO E INSTALAÇÃO. AF_11/2019 | UN | 1 |  |  | 0 | 0 | 0 | 0
16.30 |  |  | PATCH PANEL CAT6 24 PORTAS 1U DESCARREGADO - FORNECIMENTO E INSTALAÇÃO | UN | 2 |  |  | 0 | 0 | 0 | 0
16.31 |  |  | SWITCH CAT 6 24 PORTAS 1U - FORNECIMENTO E INSTALAÇÃO | UN | 2 |  |  | 0 | 0 | 0 | 0
16.32 |  |  | REGUA DE TOMADAS 12 UN 19" 1 U - FORNECIMENTO E INSTALAÇÃO | UN | 1 |  |  | 0 | 0 | 0 | 0
16.33 |  |  | GUIA FECHADO PARA CABOS 1 U - FORNECIMENTO E INSTALAÇÃO (ORSE) | un | 5 |  |  | 0 | 0 | 0 | 0
16.34 |  |  | FRENTE FALSA 1U PARA RACK - FORNECIMENTO E INSTALAÇÃO (SETOP) | un | 1 |  |  | 0 | 0 | 0 | 0
16.35 |  |  | Kit Ventilação composto por 2 Ventiladores Bi-Volts, inclusive fixação em Rack 19" | und | 1 |  |  | 0 | 0 | 0 | 0
16.36 |  |  | KEYSTONE RJ45, CAT 6 PARA PATCH PANEL - FORNECIMENTO E INSTALAÇÃO | Un | 48 |  |  | 0 | 0 | 0 | 0
16.37 |  |  | PATCH CORD CAT6 AZUL 2,5M - FORNECIMENTO E INSTALAÇÃO | un | 68 |  |  | 0 | 0 | 0 | 0
16.38 |  |  | DISTRIBUIDOR INTERNO ÓPTICO - D.I.O. PARA 12 FIBRAS MONO-MODO, COM CONCETORES ST, PADRÃO 19" | UN | 1 |  |  | 0 | 0 | 0 | 0
16.39 |  |  | CONECTOR DE FIBRA OPTICA, 2F MM ST | un | 12 |  |  | 0 | 0 | 0 | 0
16.40 |  |  | CONVERSOR DE MIDIA MULTIMODO SC RJ45 10/100BASE-TX | UN | 1 |  |  | 0 | 0 | 0 | 0
16.41 |  |  | Câmera filmadora Day/Night, Instalação interna e externa alcance 40 m - Fornecimento e instalação | un | 24 |  |  | 0 | 0 | 0 | 0
16.42 |  |  | DVR MULTI HD GRAVADOR DE VIDEO COM 32 CANAIS COM HD DE 4 TERABYTE - REF. INTELBRAS 1232 - FORNECIMENTO E INSTALAÇÃO | UN | 1 |  |  | 0 | 0 | 0 | 0
16.43 |  |  | ROTEADOR ACCESS POINT WIRELESS 1/10/100/1000 POE - FORNECIMENTO E INSTALAÇÃO | UN | 3 |  |  | 0 | 0 | 0 | 0
16.44 |  |  | RASGO LINEAR MANUAL EM ALVENARIA, PARA ELETRODUTOS, DIÂMETROS MENORES OU IGUAIS A 40 MM. AF_09/2023 | M | 52.8 |  |  | 0 | 0 | 0 | 0
16.45 |  |  | CHUMBAMENTO LINEAR EM ALVENARIA PARA ELETRODUTOS COM DIÂMETROS MENORES OU IGUAIS A 40 MM. AF_09/2023 | M | 52.8 |  |  | 0 | 0 | 0 | 0
16.46 |  |  | CAIXA DE PASSAGEM PARA TELEFONE N.6. DIMENSÕES: 120x120x12CM - FORNECIMENTO E INSTALACAO. | UN | 1 |  |  | 0 | 0 | 0 | 0
16.47 |  |  | CAIXA ENTERRADA ELÉTRICA RETANGULAR, EM CONCRETO PRÉ-MOLDADO, FUNDO COM BRITA, DIMENSÕES INTERNAS: 0,3X0,3X0,3 M. AF_12/2020 | UN | 1 |  |  | 0 | 0 | 0 | 0
16.48 |  |  | CAIXA DE PASSAGEM PARA TELEFONE 15X15X10CM (SOBREPOR), FORNECIMENTO E INSTALACAO. AF_11/2019 | UN | 1 |  |  | 0 | 0 | 0 | 0
16.49 |  |  | CAIXA DE PASSAGEM PARA 30 x 30 x 10 (SOBREPOR), FORNECIMENTO E INSTALACAO. | UN | 1 |  |  | 0 | 0 | 0 | 0
16.50 |  |  | CAIXA ENTERRADA PARA INSTALAÇÕES TELEFÔNICAS TIPO R1, EM ALVENARIA COM BLOCOS DE CONCRETO, DIMENSÕES INTERNAS: 0,35X0,60X0,60 M, EXCLUINDO TAMPÃO. AF_12/2020 | UN | 1 |  |  | 0 | 0 | 0 | 0
16.51 |  |  | TAMPA PARA CAIXA TIPO R1, EM FERRO FUNDIDO, DIMENSÕES INTERNAS: 0,40 X 0,60 M - FORNECIMENTO E INSTALAÇÃO. AF_12/2020 | UN | 1 |  |  | 0 | 0 | 0 | 0
16.52 |  |  | CABO TELEFÔNICO CTP-APL-50 10 PARES INSTALADO EM ENTRADA DE EDIFICAÇÃO - FORNECIMENTO E INSTALAÇÃO. AF_11/2019 | M | 84.5 |  |  | 0 | 0 | 0 | 0
16.53 |  |  | BLOCO DE ENGATE RÁPIDO M10 COM SUPORTE - FORNECIMENTO E INSTALAÇÃO | UN | 1 |  |  | 0 | 0 | 0 | 0
16.54 |  |  | IDENTIFICAÇÃO E CERTIFICAÇÃO DE REDE LÓGICA CAT6 INCLUÍNDO RELATÓRIO (ORSE) | UN | 21 |  |  | 0 | 0 | 0 | 0
|  |  | TOTAIS | [5 empty] | 0 | 0
0
17 |  |  | COMPLEMENTAÇÃO DA OBRA | [7 empty] | 0
17.1 |  |  | SERVIÇOS FINAIS | [7 empty] | 0
17.1.1 |  |  | LIMPEZA FINAL DA OBRA | m² | 1602.44 |  |  | 0 | 0 | 0 | 0
17.1.2 |  |  | CARGA, MANOBRA E DESCARGA DE ENTULHO EM CAMINHÃO BASCULANTE 10 M³ - CARGA COM ESCAVADEIRA HIDRÁULICA (CAÇAMBA DE 0,80 M³ / 111 HP) E DESCARGA LIVRE (UNIDADE: M3). AF_07/2020 | m³ | 519 |  |  | 0 | 0 | 0 | 0
17.1.3 |  |  | TRANSPORTE COM CAMINHÃO BASCULANTE DE 10 M³, EM VIA URBANA PAVIMENTADA, DMT ATÉ 30 KM (UNIDADE: M3XKM). AF_07/2020 | M3XKM | 15570 |  |  | 0 | 0 | 0 | 0
17.2 |  |  | PEÇAS DE REPOSIÇÃO | [7 empty] | 0
17.2.1 |  |  | Porcelanato Retificado – Cetim Bianco - “A” – 30x60cm – Portobello ou equivalente | m² | 4.2 |  |  | 0 | 0 | 0 | 0
17.1.2 |  |  | Porcelanato 60x60 cm - brasilia concreto cinza - Ref. Portobello | m² | 2.86 |  |  | 0 | 0 | 0 | 0
17.1.3 |  |  | Porcelanato 60x60 cm - Ref.: VIA DURINI OFF WHITE NAT RET | m² | 2.86 |  |  | 0 | 0 | 0 | 0
|  |  | TOTAIS | [5 empty] | 0 | 0
0
|  |  | VALOR TOTAL MATERIAL (CUSTO DE MERCADO) | [5 empty] | 0 |  |  | 0
|  |  | VALOR TOTAL MÃO DE OBRA (CUSTO DE MERCADO) | [6 empty] | 0
|  |  | VALOR TOTAL DO ORÇAMENTO - OBRA | [6 empty] | 0
COMPOSIÇÃO DO BDI - OBRA
DESCRIÇÃO
|  |  | GARANTIA/SEGURO (S) |  | 0.8
|  |  | RISCO (R) |  | 1.27 |  | Fórmula para determinação do BDI
|  |  | DESPESAS FINANCEIRAS (ACORDÃO 2.622/2013 TCU) (DF) |  | 1.01 |  | Conforme determinação do Acórdão 2.622/2013-TCU-Plenário)
|  |  | ADMINISTRAÇÃO CENTRAL (AC) |  | 4
|  |  | LUCRO (L) |  | 7.4
|  |  | TRIBUTOS (I) |  | 9.65
|  |  | COFINS |  | 3
|  |  | PIS |  | 0.65
|  |  | CPRB (CONTRIBUIÇÃO PREVIDENCIÁRIA SOBRE A RECEITA BRUTA) |  | 4.5
|  |  | ISS (REFERENTE A PREFEITURA DE FLORIANÓPOLIS) |  | 1.5 | [6 empty] | ISS - Município de Florianópolis e São José 1,50% ( 3,0 % sobre mão de obra, considerada como 50% do Preço de Venda - Fonte: Decreto Municipal nº 2.154/2003 - Lei Complementar nº 126/2003)
|  |  | BDI A SER APLICADO |  | 27.36
|  |  | BDI APLICADO SOBRE O TOTAL DE MATERIAL - OBRA | [5 empty] | 0
|  |  | BDI APLICADO SOBRE O TOTAL DE MÃO DE OBRA - OBRA | [6 empty] | 0
|  |  | VALOR TOTAL DO BDI - OBRA | [6 empty] | 0
EQUIPAMENTOS
18 |  |  | CLIMATIZAÇÃO E EXAUSTÃO | [7 empty] | 0
18.2.1 |  |  | AR CONDICIONADO SPLIT INVERTER, HI-WALL (PAREDE), 9000 BTU/H, CICLO QUENTE/FRIO, 60HZ, CLASSIFICACAO A (SELO PROCEL), GAS HFC, CONTROLE S/FIO | UND | 3 |  |  | 0 | 0 | 0 | 0
18.2.2 |  |  | AR-CONDICIONADO SPLIT HI-WALL INVERTER, CAPACIDADE NOMINAL DE 12.000 BTU/H, QUENTE E FRIO | UND | 2 |  |  | 0 | 0 | 0 | 0
18.2.3 |  |  | AR CONDICIONADO SPLIT INVERTER, HI-WALL (PAREDE), 18000 BTU/H, CICLO QUENTE/FRIO, 60HZ, CLASSIFICACAO A (SELO PROCEL), GAS HFC, CONTROLE S/FIO | UND | 1 |  |  | 0 | 0 | 0 | 0
18.2.4 |  |  | 'Exaustor Helicocentrífugo Super Silencioso para Dutos Ø125mm ¦ Maxx SS 125 - Sicflux | und | 1 |  |  | 0 | 0 | 0 | 0
18.2.5 |  |  | 'Exaustor Helicocentrífugo Super Silencioso para Dutos Ø150mm ¦ Maxx SS 150 - Sicflux | Und | 1 |  |  | 0 | 0 | 0 | 0
18.2.6 |  |  | EXAUSTOR HELICOCENTRÍFUGO EM LINHA, VAZÃO DE AR DE 660 M³/H. PRESSÃO ESTÁTICA DISPONÍVEL DE 23MMCA. REF: SICFLUX - ACI 200 | UND | 1 |  |  | 0 | 0 | 0 | 0
|  |  | TOTAIS | [5 empty] | 0 | 0
0
|  |  | VALOR TOTAL MATERIAL (CUSTO DE MERCADO) | [5 empty] | 0
|  |  | VALOR TOTAL MÃO DE OBRA (CUSTO DE MERCADO) | [6 empty] | 0
|  |  | VALOR TOTAL DO ORÇAMENTO - EQUIPAMENTOS | [6 empty] | 0
COMPOSIÇÃO DO BDI DIFERENCIADO - EQUIPAMENTOS
DESCRIÇÃO
|  |  | GARANTIA/SEGURO (S) |  | 0.48
|  |  | RISCO (R) |  | 0.85 |  | Fórmula para determinação do BDI
|  |  | DESPESAS FINANCEIRAS (ACORDÃO 2.622/2013 TCU) (DF) |  | 1.01 |  | Conforme determinação do Acórdão 2.622/2013-TCU-Plenário)
|  |  | ADMINISTRAÇÃO CENTRAL (AC) |  | 3.45
|  |  | LUCRO (L) |  | 5.11
|  |  | TRIBUTOS (I) |  | 8.15
|  |  | COFINS |  | 3
|  |  | PIS |  | 0.65
|  |  | CPRB (CONTRIBUIÇÃO PREVIDENCIÁRIA SOBRE A RECEITA BRUTA) |  | 4.5
|  |  | ISS (REFERENTE A PREFEITURA DE FLORIANÓPOLIS) |  | 0 | [6 empty] | ISS - Município de Florianópolis e São José 1,50% ( 3,0 % sobre mão de obra, considerada como 50% do Preço de Venda - Fonte: Decreto Municipal nº 2.154/2003 - Lei Complementar nº 126/2003)
|  |  | BDI A SER APLICADO |  | 21.117
|  |  | BDI APLICADO SOBRE O TOTAL DE MATERIAL - EQUIPAMENTOS | [5 empty] | 0
|  |  | BDI APLICADO SOBRE O TOTAL DE MÃO DE OBRA - EQUIPAMENTOS | [6 empty] | 0
|  |  | VALOR TOTAL DO BDI - EQUIPAMENTOS | [6 empty] | 0
SERVIÇOS ESPECIALIZADOS - TERCEIRIZAÇÃO
19 |  |  | ESTRUTURA METÁLICA | [7 empty] | 0
19.2.1 |  |  | ESTRUTURA METALICA COM AÇO ASTM A-572, PARA ESTRUTURA DE COBERTURA, COMPLETA, INCLUSIVE PINTURA DE TRATAMENTO E FORNECIMENTO DE TODOS OS MATERIAIS PARA LIGACOES E FIXAÇÕES - FORNECIMENTO E INSTALAÇÃO | KG | 24434 |  |  | 0 | 0 | 0 | 0
|  |  | TOTAIS | [5 empty] | 0 | 0
0
|  |  | VALOR TOTAL MATERIAL (CUSTO DE MERCADO) | [5 empty] | 0
|  |  | VALOR TOTAL MÃO DE OBRA (CUSTO DE MERCADO) | [6 empty] | 0
|  |  | VALOR TOTAL DO ORÇAMENTO - SERVIÇOS ESPECIALIZADOS | [6 empty] | 0
COMPOSIÇÃO DO BDI DIFERENCIADO - EQUIPAMENTOS
DESCRIÇÃO
|  |  | GARANTIA/SEGURO (S) |  | 0.48
|  |  | RISCO (R) |  | 0.85 |  | Fórmula para determinação do BDI
|  |  | DESPESAS FINANCEIRAS (ACORDÃO 2.622/2013 TCU) (DF) |  | 1.01 |  | Conforme determinação do Acórdão 2.622/2013-TCU-Plenário)
|  |  | ADMINISTRAÇÃO CENTRAL (AC) |  | 3.45
|  |  | LUCRO (L) |  | 5.11
|  |  | TRIBUTOS (I) |  | 9.65
|  |  | COFINS |  | 3
|  |  | PIS |  | 0.65
|  |  | CPRB (CONTRIBUIÇÃO PREVIDENCIÁRIA SOBRE A RECEITA BRUTA) |  | 4.5
|  |  | ISS (REFERENTE A PREFEITURA DE FLORIANÓPOLIS) |  | 1.5 | [6 empty] | ISS - Município de Florianópolis e São José 1,50% ( 3,0 % sobre mão de obra, considerada como 50% do Preço de Venda - Fonte: Decreto Municipal nº 2.154/2003 - Lei Complementar nº 126/2003)
|  |  | BDI A SER APLICADO |  | 23.128
|  |  | BDI APLICADO SOBRE O TOTAL DE MATERIAL - SERVIÇOS ESPECIALIZADOS | [5 empty] | 0
|  |  | BDI APLICADO SOBRE O TOTAL DE MÃO DE OBRA - SERVIÇOS ESPECIALIZADO | [6 empty] | 0
|  |  | VALOR TOTAL DO BDI - SERVIÇOS ESPECIALIZADOS | [6 empty] | 0
VALOR TOTAL DA PROPOSTA (OBRA + EQUIPAMENTOS + SERVIÇOS ESPECIALIZADOS
|  |  | VALOR TOTAL MATERIAL (CUSTO DE MERCADO + BDI) | [5 empty] | 0
|  |  | VALOR TOTAL MÃO DE OBRA (CUSTO DE MERCADO + BDI) | [6 empty] | 0
|  |  | VALOR TOTAL DO ORÇAMENTO | [6 empty] | 0
|  |  | PROFISSIONAL RESPONSÁVEL PELO ORÇAMENTO: | Jacson Jeremias
|  |  | NÚMERO DE REGISTRO NO CREA OU CAU: | 125.007-9 | [5 empty] | Assinatura
NÚMERO DA ART OU RRT:

## Cronograma Desonerado
CRONOGRAMA FÍSICO-FINANCEIRO
[7 empty] | PARCELA 01 |  |  |  | PARCELA 02 |  |  |  | PARCELA 03 |  |  |  | PARCELA 04 |  |  |  | PARCELA 05 |  |  |  | PARCELA 06 |  |  |  | PARCELA 07 |  |  |  | PARCELA 08 |  |  |  | PARCELA 09 |  |  |  | PARCELA 10 |  |  |  | PARCELA 19 |  |  |  | PARCELA 20 |  |  |  | PARCELA 21 |  |  |  | PARCELA 22 |  |  |  | PARCELA 23 |  |  |  | PARCELA 24 |  |  | total percentual
[6 empty] | MATERIAL |  | MÃO DE OBRA |  | MATERIAL |  | MÃO DE OBRA |  | MATERIAL |  | MÃO DE OBRA |  | MATERIAL |  | MÃO DE OBRA |  | MATERIAL |  | MÃO DE OBRA |  | MATERIAL |  | MÃO DE OBRA |  | MATERIAL |  | MÃO DE OBRA |  | MATERIAL |  | MÃO DE OBRA |  | MATERIAL |  | MÃO DE OBRA |  | MATERIAL |  | MÃO DE OBRA |  | MATERIAL |  | MÃO DE OBRA |  | MATERIAL |  | MÃO DE OBRA |  | MATERIAL |  | MÃO DE OBRA |  | MATERIAL |  | MÃO DE OBRA |  | MATERIAL |  | MÃO DE OBRA |  | MATERIAL |  | MÃO DE OBRA
ÍTEM | DISCRIMINAÇÃO | MATER. TOTAL (R$) | M.D.O. TOTAL (R$) | TOTAL ÍTEM (R$) | % | (R$) | % | (R$) | % | (R$) | % | (R$) | % | (R$) | % | (R$) | % | (R$) | % | (R$) | % | (R$) | % | (R$) | % | (R$) | % | (R$) | % | (R$) | % | (R$) | % | (R$) | % | (R$) | % | (R$) | % | (R$) | % | (R$) | % | (R$) | % | (R$) | % | (R$) | % | (R$) | % | (R$) | % | (R$) | % | (R$) | % | (R$) | % | (R$) | % | (R$) | % | (R$) | % | (R$) | % | (R$) | %
OBRA
1 | SERVIÇOS INICIAIS E ADMINISTRAÇÃO | 0 | 0 | 0 | #DIV/0! | 0 | 17.5% | 0 | 17.5% | 0 | 9% | 0 | 9% | 0 | 9% | 0 | 9% | 0 | 9% | 0 | 9% | 0 | 9% | 0 | 9% | 0 | 9% | 0 | 9% | 0 | 9% | 0 | 9% | 0 | 9% | 0 | 9% | 0 | 9% | 0 | 9% | 0 | 10.5% | 0 | 10.5% | 0 | 0% | 0 | 0% | 0 | 0% | 0 | 0% | 0 | 0% | 0 | 0% | 0 | 0% | 0 | 0% | 0 | 0% | 0 | 0% | 0 | 0% | 0 | 0% | 100% | 100% | 1
2 | DEMOLIÇÕES | 0 | 0 | 0 | #DIV/0! | 0 | 70% | 0 | 70% | 0 | 30% | 0 | 30% | 0 |  | 0 | 0% | 0 |  | 0 | 0% | 0 |  | 0 | 0% | 0 |  | 0 | 0% | 0 |  | 0 | 0% | 0 |  | 0 | 0% | 0 |  | 0 | 0% | 0 |  | 0 | 0% | 0 | 0% | 0 | 0% | 0 | 0% | 0 | 0% | 0 | 0% | 0 | 0% | 0 | 0% | 0 | 0% | 0 | 0% | 0 | 0% | 0 | 0% | 0 | 0% | 100% | 100% | 2
3 | ESTRUTURA | 0 | 0 | 0 | #DIV/0! | 0 |  | 0 | 0% | 0 | 10% | 0 | 10% | 0 | 30% | 0 | 30% | 0 | 30% | 0 | 30% | 0 | 20% | 0 | 20% | 0 | 10% | 0 | 10% | 0 |  | 0 | 0% | 0 |  | 0 | 0% | 0 |  | 0 | 0% | 0 |  | 0 | 0% | 0 | 0% | 0 | 0% | 0 | 0% | 0 | 0% | 0 | 0% | 0 | 0% | 0 | 0% | 0 | 0% | 0 | 0% | 0 | 0% | 0 | 0% | 0 | 0% | 100% | 100% | 3
4 | PAREDES, PAINEIS E ELEMENTOS DIVISÓRIOS | 0 | 0 | 0 | #DIV/0! | 0 |  | 0 | 0% | 0 |  | 0 | 0% | 0 |  | 0 | 0% | 0 |  | 0 | 0% | 0 |  | 0 | 0% | 0 | 15% | 0 | 15% | 0 | 50% | 0 | 50% | 0 | 35% | 0 | 35% | 0 |  | 0 | 0% | 0 |  | 0 | 0% | 0 | 0% | 0 | 0% | 0 | 0% | 0 | 0% | 0 | 0% | 0 | 0% | 0 | 0% | 0 | 0% | 0 | 0% | 0 | 0% | 0 | 0% | 0 | 0% | 100% | 100% | 4
5 | COBERTURAS E PROTEÇÕES | 0 | 0 | 0 | #DIV/0! | 0 |  | 0 | 0% | 0 |  | 0 | 0% | 0 |  | 0 | 0% | 0 |  | 0 | 0% | 0 |  | 0 | 0% | 0 | 10% | 0 | 10% | 0 | 20% | 0 | 20% | 0 | 40% | 0 | 40% | 0 | 30% | 0 | 30% | 0 |  | 0 | 0% | 0 | 0% | 0 | 0% | 0 | 0% | 0 | 0% | 0 | 0% | 0 | 0% | 0 | 0% | 0 | 0% | 0 | 0% | 0 | 0% | 0 | 0% | 0 | 0% | 100% | 100% | 5
6 | IMPERMEABILIZAÇÕES | 0 | 0 | 0 | #DIV/0! | 0 |  | 0 | 0% | 0 |  | 0 | 0% | 0 |  | 0 | 0% | 0 |  | 0 | 0% | 0 | 20% | 0 | 20% | 0 |  | 0 | 0% | 0 |  | 0 | 0% | 0 | 50% | 0 | 50% | 0 | 30% | 0 | 30% | 0 |  | 0 | 0% | 0 | 0% | 0 | 0% | 0 | 0% | 0 | 0% | 0 | 0% | 0 | 0% | 0 | 0% | 0 | 0% | 0 | 0% | 0 | 0% | 0 | 0% | 0 | 0% | 100% | 100% | 6
7 | REVESTIMENTOS DE PAREDES | 0 | 0 | 0 | #DIV/0! | 0 |  | 0 | 0% | 0 |  | 0 | 0% | 0 |  | 0 | 0% | 0 |  | 0 | 0% | 0 |  | 0 | 0% | 0 |  | 0 | 0% | 0 | 30% | 0 | 30% | 0 | 30% | 0 | 30% | 0 | 20% | 0 | 20% | 0 | 20% | 0 | 20% | 0 | 0% | 0 | 0% | 0 | 0% | 0 | 0% | 0 | 0% | 0 | 0% | 0 | 0% | 0 | 0% | 0 | 0% | 0 | 0% | 0 | 0% | 0 | 0% | 100% | 100% | 7
8 | TETOS E FORROS | 0 | 0 | 0 | #DIV/0! | 0 |  | 0 | 0% | 0 |  | 0 | 0% | 0 |  | 0 | 0% | 0 |  | 0 | 0% | 0 |  | 0 | 0% | 0 |  | 0 | 0% | 0 |  | 0 | 0% | 0 |  | 0 | 0% | 0 | 50% | 0 | 50% | 0 | 50% | 0 | 50% | 0 | 0% | 0 | 0% | 0 | 0% | 0 | 0% | 0 | 0% | 0 | 0% | 0 | 0% | 0 | 0% | 0 | 0% | 0 | 0% | 0 | 0% | 0 | 0% | 100% | 100% | 8
9 | PISOS | 0 | 0 | 0 | #DIV/0! | 0 |  | 0 | 0% | 0 |  | 0 | 0% | 0 |  | 0 | 0% | 0 |  | 0 | 0% | 0 | 15% | 0 | 15% | 0 | 25% | 0 | 25% | 0 | 25% | 0 | 25% | 0 | 5% | 0 | 5% | 0 | 15% | 0 | 15% | 0 | 15% | 0 | 15% | 0 | 0% | 0 | 0% | 0 | 0% | 0 | 0% | 0 | 0% | 0 | 0% | 0 | 0% | 0 | 0% | 0 | 0% | 0 | 0% | 0 | 0% | 0 | 0% | 100% | 100% | 9
10 | ESQUADRIAS E FERRAGENS | 0 | 0 | 0 | #DIV/0! | 0 |  | 0 | 0% | 0 |  | 0 | 0% | 0 |  | 0 | 0% | 0 |  | 0 | 0% | 0 |  | 0 | 0% | 0 | 10% | 0 | 10% | 0 | 20% | 0 | 20% | 0 | 30% | 0 | 30% | 0 | 30% | 0 | 30% | 0 | 10% | 0 | 10% | 0 | 0% | 0 | 0% | 0 | 0% | 0 | 0% | 0 | 0% | 0 | 0% | 0 | 0% | 0 | 0% | 0 | 0% | 0 | 0% | 0 | 0% | 0 | 0% | 100% | 100% | 10
11 | INSTALAÇÕES HIDROSSANITÁRIAS | 0 | 0 | 0 | #DIV/0! | 0 |  | 0 | 0% | 0 | 5% | 0 | 5% | 0 | 5% | 0 | 5% | 0 | 5% | 0 | 5% | 0 | 5% | 0 | 5% | 0 | 10% | 0 | 10% | 0 | 10% | 0 | 10% | 0 | 10% | 0 | 10% | 0 | 20% | 0 | 20% | 0 | 30% | 0 | 30% | 0 | 0% | 0 | 0% | 0 | 0% | 0 | 0% | 0 | 0% | 0 | 0% | 0 | 0% | 0 | 0% | 0 | 0% | 0 | 0% | 0 | 0% | 0 | 0% | 100% | 100% | 11
12 | LOUÇAS E METAIS | 0 | 0 | 0 | #DIV/0! | 0 |  | 0 | 0% | 0 |  | 0 | 0% | 0 |  | 0 | 0% | 0 |  | 0 | 0% | 0 |  | 0 | 0% | 0 |  | 0 | 0% | 0 |  | 0 | 0% | 0 | 10% | 0 | 10% | 0 | 40% | 0 | 40% | 0 | 50% | 0 | 50% | 0 | 0% | 0 | 0% | 0 | 0% | 0 | 0% | 0 | 0% | 0 | 0% | 0 | 0% | 0 | 0% | 0 | 0% | 0 | 0% | 0 | 0% | 0 | 0% | 100% | 100% | 12
13 | INSTALAÇÕES ELÉTRICAS | 0 | 0 | 0 | #DIV/0! | 0 |  | 0 | 0% | 0 | 5% | 0 | 5% | 0 | 5% | 0 | 5% | 0 | 5% | 0 | 5% | 0 | 5% | 0 | 5% | 0 | 10% | 0 | 10% | 0 | 10% | 0 | 10% | 0 | 10% | 0 | 10% | 0 | 20% | 0 | 20% | 0 | 30% | 0 | 30% | 0 | 0% | 0 | 0% | 0 | 0% | 0 | 0% | 0 | 0% | 0 | 0% | 0 | 0% | 0 | 0% | 0 | 0% | 0 | 0% | 0 | 0% | 0 | 0% | 100% | 100% | 13
14 | INSTALAÇÕES PREVENTIVAS DE INCÊNDIO | 0 | 0 | 0 | #DIV/0! | 0 |  | 0 | 0% | 0 |  | 0 | 0% | 0 |  | 0 | 0% | 0 |  | 0 | 0% | 0 |  | 0 | 0% | 0 |  | 0 | 0% | 0 | 10% | 0 | 10% | 0 | 20% | 0 | 20% | 0 | 20% | 0 | 20% | 0 | 50% | 0 | 50% | [24 empty] | 100% | 100% | 14
15 | CLIMATIZAÇÃO E EXAUSTÃO | 0 | 0 | 0 | #DIV/0! | 0 |  | 0 | 0% | 0 |  | 0 | 0% | 0 |  | 0 | 0% | 0 |  | 0 | 0% | 0 |  | 0 | 0% | 0 |  | 0 | 0% | 0 | 20% | 0 | 20% | 0 | 20% | 0 | 20% | 0 | 40% | 0 | 40% | 0 | 20% | 0 | 20% | [24 empty] | 100% | 100% | 15
16 | CABEAMENTO ESTRUTURADO | 0 | 0 | 0 | #DIV/0! | 0 |  | 0 | 0% | 0 |  | 0 | 0% | 0 |  | 0 | 0% | 0 |  | 0 | 0% | 0 |  | 0 | 0% | 0 |  | 0 | 0% | 0 | 10% | 0 | 10% | 0 | 10% | 0 | 10% | 0 | 30% | 0 | 30% | 0 | 50% | 0 | 50% | [24 empty] | 100% | 100% | 16
17 | COMPLEMENTAÇÃO DA OBRA | 0 | 0 | 0 | #DIV/0! | 0 |  | 0 | 0% | 0 |  | 0 | 0% | 0 |  | 0 | 0% | 0 |  | 0 | 0% | 0 |  | 0 | 0% | 0 |  | 0 | 0% | 0 |  | 0 | 0% | 0 |  | 0 | 0% | 0 |  | 0 | 0% | 0 | 100% | 0 | 100% | 0 | 0% | 0 | 0% | 0 | 0% | 0 | 0% | 0 | 0% | 0 | 0% | 0 | 0% | 0 | 0% | 0 | 0% | 0 | 0% | 0 | 0% | 0 | 0% | 100% | 100% | 17
| VALOR TOTAL DO ORÇAMENTO - OBRA | 0 | 0 | 0 | #DIV/0!
| VALOR TOTAL MATERIAL (Custo de mercado) |  |  |  |  | 0 | #DIV/0! |  |  | 0 | #DIV/0! |  |  | 0 | #DIV/0! |  |  | 0 | #DIV/0! |  |  | 0 | #DIV/0! |  |  | 0 | #DIV/0! |  |  | 0 | #DIV/0! |  |  | 0 | #DIV/0! |  |  | 0 | #DIV/0! |  |  | 0 | #DIV/0! |  |  | 0 | #DIV/0! |  |  | 0 | #DIV/0! |  |  | 0 | #DIV/0! |  |  | 0 | #DIV/0! |  |  | 0 | #DIV/0! |  |  | 0 | #DIV/0!
| VALOR TOTAL MÃO DE OBRA (Custo de mercado) | [6 empty] | 0 | #DIV/0! |  |  | 0 | #DIV/0! |  |  | 0 | #DIV/0! |  |  | 0 | #DIV/0! |  |  | 0 | #DIV/0! |  |  | 0 | #DIV/0! |  |  | 0 | #DIV/0! |  |  | 0 | #DIV/0! |  |  | 0 | #DIV/0! |  |  | 0 | #DIV/0! |  |  | 0 | #DIV/0! |  |  | 0 | #DIV/0! |  |  | 0 | #DIV/0! |  |  | 0 | #DIV/0! |  |  | 0 | #DIV/0! |  |  | 0 | #DIV/0!
| Valor Total de Material com BDI - Obra | 0 |  |  |  | 0 |  |  |  | 0 |  |  |  | 0 |  |  |  | 0 |  |  |  | 0 |  |  |  | 0 |  |  |  | 0 |  |  |  | 0 |  |  |  | 0 |  |  |  | 0 |  |  |  | 0 |  |  |  | 0 |  |  |  | 0 |  |  |  | 0 |  |  |  | 0 |  |  |  | 0
| Valor Total de Mão de Obra com BDI - Obra |  | 0 | 0 |  |  |  | 0 |  |  |  | 0 |  |  |  | 0 |  |  |  | 0 |  |  |  | 0 |  |  |  | 0 |  |  |  | 0 |  |  |  | 0 |  |  |  | 0 |  |  |  | 0 |  |  |  | 0 |  |  |  | 0 |  |  |  | 0 |  |  |  | 0 |  |  |  | 0 |  |  |  | 0
EQUIPAMENTO
18 | CLIMATIZAÇÃO E EXAUSTÃO | 0 | 0 | 0 | #DIV/0! | 0 |  | 0 | 0% | 0 |  | 0 | 0% | 0 |  | 0 | 0% | 0 |  | 0 | 0% | 0 |  | 0 | 0% | 0 |  | 0 | 0% | 0 | 20% | 0 | 0% | 0 | 20% | 0 | 0% | 0 | 40% | 0 | 0% | 0 | 20% | 0 | 0% | 0 | 0% | 0 | 0% | 0 | 0% | 0 | 0% | 0 | 0% | 0 | 0% | 0 | 0% | 0 | 0% | 0 | 0% | 0 | 0% | 0 | 0% | 0 | 0% | 100% | 0% | 18
| VALOR TOTAL DO ORÇAMENTO - EQUIPAMENTO | 0 | 0 | 0 | #DIV/0!
| VALOR TOTAL MATERIAL (Custo de mercado) |  |  |  |  | 0 | #DIV/0! |  |  | 0 | #DIV/0! |  |  | 0 | #DIV/0! |  |  | 0 | #DIV/0! |  |  | 0 | #DIV/0! |  |  | 0 | #DIV/0! |  |  | 0 | #DIV/0! |  |  | 0 | #DIV/0! |  |  | 0 | #DIV/0! |  |  | 0 | #DIV/0! |  |  | 0 | #DIV/0! |  |  | 0 | #DIV/0! |  |  | 0 | #DIV/0! |  |  | 0 | #DIV/0! |  |  | 0 | #DIV/0! |  |  | 0 | #DIV/0!
| VALOR TOTAL MÃO DE OBRA (Custo de mercado) | [6 empty] | 0 | #DIV/0! |  |  | 0 | #DIV/0! |  |  | 0 | #DIV/0! |  |  | 0 | #DIV/0! |  |  | 0 | #DIV/0! |  |  | 0 | #DIV/0! |  |  | 0 | #DIV/0! |  |  | 0 | #DIV/0! |  |  | 0 | #DIV/0! |  |  | 0 | #DIV/0! |  |  | 0 | #DIV/0! |  |  | 0 | #DIV/0! |  |  | 0 | #DIV/0! |  |  | 0 | #DIV/0! |  |  | 0 | #DIV/0! |  |  | 0 | #DIV/0!
| Valor Total de Material com BDI - Equipamento | 0 |  |  |  | 0 |  |  |  | 0 |  |  |  | 0 |  |  |  | 0 |  |  |  | 0 |  |  |  | 0 |  |  |  | 0 |  |  |  | 0 |  |  |  | 0 |  |  |  | 0 |  |  |  | 0 |  |  |  | 0 |  |  |  | 0 |  |  |  | 0 |  |  |  | 0 |  |  |  | 0
| Valor Total de Mão de Obra com BDI - Equipamento |  | 0 | 0 |  |  |  | 0 |  |  |  | 0 |  |  |  | 0 |  |  |  | 0 |  |  |  | 0 |  |  |  | 0 |  |  |  | 0 |  |  |  | 0 |  |  |  | 0 |  |  |  | 0 |  |  |  | 0 |  |  |  | 0 |  |  |  | 0 |  |  |  | 0 |  |  |  | 0 |  |  |  | 0
SERVIÇOS ESPECIALIZADOS
19 | ESTRUTURA METÁLICA | 0 | 0 | 0 | #DIV/0! | 0 |  | 0 | 0% | 0 | 10% | 0 | 10% | 0 | 30% | 0 | 30% | 0 | 30% | 0 | 30% | 0 | 20% | 0 | 20% | 0 | 10% | 0 | 10% | 0 |  | 0 | 0% | 0 |  | 0 | 0% | 0 |  | 0 | 0% | 0 |  | 0 | 0% | 0 | 0% | 0 | 0% | 0 | 0% | 0 | 0% | 0 | 0% | 0 | 0% | 0 | 0% | 0 | 0% | 0 | 0% | 0 | 0% | 0 | 0% | 0 | 0% | 100% | 100% | 18
| VALOR TOTAL DO ORÇAMENTO - SERVIÇO ESPECIALIZADO | 0 | 0 | 0 | #DIV/0!
| VALOR TOTAL MATERIAL (Custo de mercado) |  |  |  |  | 0 | #DIV/0! |  |  | 0 | #DIV/0! |  |  | 0 | #DIV/0! |  |  | 0 | #DIV/0! |  |  | 0 | #DIV/0! |  |  | 0 | #DIV/0! |  |  | 0 | #DIV/0! |  |  | 0 | #DIV/0! |  |  | 0 | #DIV/0! |  |  | 0 | #DIV/0! |  |  | 0 | #DIV/0! |  |  | 0 | #DIV/0! |  |  | 0 | #DIV/0! |  |  | 0 | #DIV/0! |  |  | 0 | #DIV/0! |  |  | 0 | #DIV/0!
| VALOR TOTAL MÃO DE OBRA (Custo de mercado) | [6 empty] | 0 | #DIV/0! |  |  | 0 | #DIV/0! |  |  | 0 | #DIV/0! |  |  | 0 | #DIV/0! |  |  | 0 | #DIV/0! |  |  | 0 | #DIV/0! |  |  | 0 | #DIV/0! |  |  | 0 | #DIV/0! |  |  | 0 | #DIV/0! |  |  | 0 | #DIV/0! |  |  | 0 | #DIV/0! |  |  | 0 | #DIV/0! |  |  | 0 | #DIV/0! |  |  | 0 | #DIV/0! |  |  | 0 | #DIV/0! |  |  | 0 | #DIV/0!
| Valor Total de Material com BDI - Serviço especializado | 0 |  |  |  | 0 |  |  |  | 0 |  |  |  | 0 |  |  |  | 0 |  |  |  | 0 |  |  |  | 0 |  |  |  | 0 |  |  |  | 0 |  |  |  | 0 |  |  |  | 0 |  |  |  | 0 |  |  |  | 0 |  |  |  | 0 |  |  |  | 0 |  |  |  | 0 |  |  |  | 0
| Valor Total de Mão de Obra com BDI - Serviço especializado |  | 0 | 0 |  |  |  | 0 |  |  |  | 0 |  |  |  | 0 |  |  |  | 0 |  |  |  | 0 |  |  |  | 0 |  |  |  | 0 |  |  |  | 0 |  |  |  | 0 |  |  |  | 0 |  |  |  | 0 |  |  |  | 0 |  |  |  | 0 |  |  |  | 0 |  |  |  | 0 |  |  |  | 0
| Valor total da parcela/percentual da parcela | [6 empty] | 0 | #DIV/0! |  |  | 0 | #DIV/0! |  |  | 0 | #DIV/0! |  |  | 0 | #DIV/0! |  |  | 0 | #DIV/0! |  |  | 0 | #DIV/0! |  |  | 0 | #DIV/0! |  |  | 0 | #DIV/0! |  |  | 0 | #DIV/0! |  |  | 0 | #DIV/0! |  |  | 0 | #DIV/0! |  |  | 0 | #DIV/0! |  |  | 0 | #DIV/0! |  |  | 0 | #DIV/0! |  |  | 0 | #DIV/0! |  |  | 0 | #DIV/0!
| Valor total acumulado/percentual acumulado |  |  | 0 |  |  |  | 0 | #DIV/0! |  |  | 0 | #DIV/0! |  |  | 0.01 | #DIV/0! |  |  | 0.01 | #DIV/0! |  |  | 0.05 | #DIV/0! |  |  | 0.05 | #DIV/0! |  |  | 0.05 | #DIV/0! |  |  | 0.05 | #DIV/0! |  |  | 0.05 | #DIV/0! |  |  | 0.05 | #DIV/0! |  |  | #REF! | #DIV/0! |  |  | #REF! | #DIV/0! |  |  | #REF! | #DIV/0! |  |  | #REF! | #DIV/0! |  |  | #REF! | #DIV/0! |  |  | #REF! | #DIV/0!
| Profissional responsável pelo orçamento: | Jacson Jeremias
| Número de Registro no CREA ou CAU: | 125.007-9
Número da ART ou RRT:
Assinatura
OBSERVAÇÕES:
1 - As informações mínimas que deverão constar no Cronograma Físico Financeiro são: - Valor e percentual
de material e mão de obra referente a cada parcela, valor total da parcela, valor de material por parcela,
valor de mão de obra por parcela, percentual referente a cada parcela em relação ao custo da Obra.
2 - O Cronograma acima deverá ser apresentado utilizando papel timbrado da empresa;
3 - Os itens elencados acima são referentes a obra ora em licitação, e servirão de referências para cotação.

## Cotações
PESQUISA DE PREÇOS DE MERCADO
OBRA: | SESC CD José Mendes | [8 empty] | TOTAL | 0 cotações | [6 empty] | 0 | 0%
LOCAL: | Florianópolis/SC | [8 empty] | 31 | 1 cotação | [6 empty] | 7 | 22.58%
DATA: | 2024-12-21 | [6 empty] | CEP | 88021-000 |  | 2 cotações | [6 empty] | 5 | 16.13%
[11 empty] | 3 cotações | [6 empty] | 18 | 58.06%
DADOS DA COTAÇÃO
CÓDIGO | DESCRIÇÃO INSUMO | UNIDADE | QTDADE | DATA DA COTAÇÃO | FORNECEDOR | CNPJ | FONTE | OBSERVAÇÃO | PREÇO UNITÁRIO (R$) | MEDIANA | MÉDIA | MENOR PREÇO | DESVIO PADRÃO | COEF. VARIAÇÃO | TESTE VERIFICAÇÃO | LIM. INFERIOR AMOSTRA | LIM. SUPERIOR AMOSTRA | VALOR ADOTADO (R$) | OBSERVAÇÃO
| AR-CONDICIONADO SPLIT HI-WALL INVERTER, CAPACIDADE NOMINAL DE 9.000 BTU/H, QUENTE E FRIO | UND |  | 2024-12-20 | POLOAR | 18.928.807/0001-54 | https://www.poloar.com.br/ar-condicionado-split-hi-wall-inverter-midea-xtreme-save-connect-9000-btu-h-quente-frio-220v-r-32-42agvqi09m5/p?idsku=1300&gad_source=1&gclid=CjwKCAiAyJS7BhBiEiwAyS9uNeEoomZLLgF7fu-qyP5sc_r-WllYW3TaWxlbO4331yN3B2csaa9c7hoCtfAQAvD_BwE |  | 2839.01
INS.760 |  |  | 3 | 2024-12-20 | WEBCONTINENTAL | 08.584.116/0001-27 | Ar Condicionado Split Inverter Springer Midea Xtreme Save Connect 9000 BTUS Quente/Frio 220V 38AGVQI09M5 - WebContinental |  | 2958.77 | 2839.01 | 2878.2333 | 2836.92 | 69.7546 | 2.424% | Homogêneo | 2808.4787 | 2947.988 | 2878.2333
|  |  |  | 2025-01-13 | REFRISOL | 02.551.354/0001-50 | Ar-Condicionado Split Inverter 9.000 BTU XtremeSave Quente e Frio 220v Midea |  | 2836.92
| AR-CONDICIONADO SPLIT HI-WALL INVERTER, CAPACIDADE NOMINAL DE 18.000 BTU/H, QUENTE E FRIO | UND |  | 2024-12-20 | POLOAR | 18.928.807/0001-54 | Ar Condicionado Split Hi-Wall Inverter Midea Xtreme Save Connect 18.000 BTU/h Quente/Frio 220V ¦ R-32 - 42AGVQI18M5 - Poloar |  | 4586.4
INS.761 |  |  | 1 | 2024-12-20 | CENTRAL AR | 08.382.929/0001-34 | AR CONDICIONADO SPLIT HW INVERTER XTREME SAVE CONNNECT SPRINGER MIDEA 18000 BTUS QF 220V 42AGVQI18M5 ¦ Ar e Ventilacao ¦ CentralAr.com |  | 4979 | 4638.86 | 4734.7533 | 4586.4 | 213.1439 | 4.502% | Homogêneo | 4521.6094 | 4947.8973 | 4734.7533
|  |  |  | 2025-01-13 | FRIGELAR | 92.660.406/0001-19 | Ar-Condicionado Split Inverter 18000 BTUs Springer Midea Xtreme Save Connect High Wall Quente e Frio 42AGVQI18M5/38AGVQI18M5 220V |  | 4638.86
| AR-CONDICIONADO SPLIT HI-WALL INVERTER, CAPACIDADE NOMINAL DE 12.000 BTU/H, QUENTE E FRIO | und |  | 2025-01-13 | FRIO PEÇAS | 09.316.105/0001-29 | Ar Condicionado Split Hi Wall Inverter Springer Midea Xtreme Save Connect 12000 BTU/h Quente e Frio 42AGVQI12M5 – 220 Volts ¦ Friopecas.com.br |  | 3086
INS.773 |  |  | 2 | 2025-01-13 | FRIGELAR | 92.660.406/0001-19 | Ar-Condicionado Split Inverter 12000 BTUs Springer Midea Xtreme Save Connect High Wall Quente e Frio 42AGVQI12M5/38AGVQI12M5 220V |  | 3300.43 | 3192.07 | 3192.8333 | 3086 | 107.217 | 3.358% | Homogêneo | 3085.6163 | 3300.0504 | 3192.8333
|  |  |  | 2025-01-13 | REFRISOL | 02.551.354/0001-50 | Ar-Condicionado Split Hi-Wall Inverter 12.000 BTU XtremeSave Quente e Frio 220v Midea |  | 3192.07
| EXAUSTOR HELICOCENTRÍFUGO EM LINHA, VAZÃO DE AR DE 660 M³/H. PRESSÃO ESTÁTICA DISPONÍVEL DE 23MMCA. REF: SICFLUX - ACI 200 | und |  | 2025-01-13 | FRIO PEÇAS | 09.316.105/0001-29 | Exaustor Sicflux ACI 200 - 220 Volts ¦ Friopecas.com.br |  | 1057.84
INS.774 |  |  | 1 | 2025-01-13 | FRIOSHOPPING | 10.631.556/0001-30 | Exaustor ACI 200 Tipo Centrifugo InLine Sicflux 220V - Frioshopping |  | 1089.13 | 1089.13 | 1112.35 | 1057.84 | 69.1103 | 6.213% | Homogêneo | 1043.2397 | 1181.4603 | 1112.35
|  |  |  | 2025-01-13 | DIFUSOR AR CONDICIONADO | 03.058.421/0001-61 | Exaustor ACI 200 220V SICFLUX 492 - Difusor ar condicionado |  | 1190.08
| Exaustor Helicocentrífugo Super Silencioso para Dutos Ø125mm ¦ Maxx SS 125 - Sicflux | und |  | 2024-12-20 | PRINCE VENTILADORES | 58.351.438/0001-02 | Exaustor Helicocentrífugo Super Silencioso para Dutos Ø125mm ¦ Maxx SS 125 - Sicflux |  | 976.92
INS.763 |  |  | 1 | [6 empty] | 976.92 | 976.92 | 976.92 | #DIV/0! | #DIV/0! | #DIV/0! | #DIV/0! | #DIV/0! | 976.92
| Exaustor Helicocentrífugo Super Silencioso para Dutos Ø150mm ¦ Maxx SS 150 - Sicflux | und |  | 2024-12-20 | AR-COTEC |  | Exaustor Maxx 220V super silence (Sicflux) – Ar-Cotec |  | 964.33
INS.762 |  |  | 1 | 2024-12-20 | PRINCE VENTILADORES | 58.351.438/0001-02 | Exaustor Helicocentrífugo Super Silencioso para Dutos Ø150mm ¦ Maxx SS 150 - Sicflux |  | 1051.9 | 1008.115 | 1008.115 | 964.33 | 61.9213 | 6.142% | Homogêneo | 946.1937 | 1070.0363 | 1008.115
| CAIXA DE FILTRAGEM EM PLÁSTICO ABS, COM FILTROS G4+M5 - DIÂMETRO DE 125MM E O OUTRO LADO RETANGULAR | und |  | 2024-12-20 | RENOVAR DUTOS | 48.487.933/0001-81 | Filbox Quad para Maxx C/ filtro G4 e M5 - Dutoar |  | 524.84
INS.764 |  |  | 1 | 2024-12-20 | DIFUSOR AR CONDICIONADO | 03.058.421/0001-61 | Caixa/Aparelho de Filtragem FILBOX 125 QUAD G4/M5 SICFLUX 1035 - Difusor ar condicionado |  | 452.68 | 471.3 | 482.94 | 452.68 | 37.4618 | 7.757% | Homogêneo | 445.4782 | 520.4018 | 482.94
|  |  |  | 2024-12-20 | NOVA EXAUSTORES | 08.022.764/0001-90 | Caixa de Filtragem em ABS Mod: Filbox Quad-125 + Maxx-125 - 220V |  | 471.3
| CAIXA DE FILTRAGEM REDONDA EM CHAPA DE AÇO GALVANIZADO, COM FILTROS G4+M5 - DIÂMETRO DE 150MM | und |  | 2025-01-08 | AR-TECH | 26.074.486/0002-87 | Caixa De Filtragem Filbox Red 150mm Filtro G4/m5 Sictell Único |  | 765.32
INS.772 |  |  | 1 | 2025-01-08 | SOL DIGITAL | 13.174.371/0001-31 | Caixa de Filtro de ar Sicflux Filbox Redonda 150mm - G4/M5 - SOL DIGITAL |  | 801.32 | 801.32 | 824.3267 | 765.32 | 73.271 | 8.889% | Homogêneo | 751.0557 | 897.5977 | 824.3267
|  |  |  | 2025-01-08 | DIFUSOR AR-CONDICIONADO | 03.058.421/0001-61 | Caixa/Aparelho De Filtragem FILBOX 150 RED - G4/M5 - Difusor ar condicionado |  | 906.34
| DIFUSOR CIRCULAR COM REGULAGEM DE VAZÃO EM PLÁSTICO ABS. DIÂMETRO 100 MM. REF.: SICFLUX - RVA 100 | und |  | 2025-01-08 | AR-TECH | 26.074.486/0002-87 | Regulador De Vazão De Ar Rva 100MM - Sictell |  | 61.175
INS.407 |  |  | 4 | 2025-01-08 | SOL DIGITAL | 13.174.371/0001-31 | Regulador de Vazão de Ar Sicflux para duto de 100mm RVA-100 - SOL DIGITAL |  | 66.9475 | 61.175 | 62.7417 | 60.1025 | 3.6816 | 5.868% | Homogêneo | 59.06 | 66.4233 | 62.7417
|  |  |  | 2025-01-08 | NOVA EXAUSTORES | 08.022.764/0001-90 | Grelha Difusor Regulador de Vazão de Ar RVA-100 |  | 60.1025
| REGULADOR DE VAZÃO CONSTANTE DE AR - DIÂMETRO DE 100MM | und |  | 2025-01-08 | FRIOSHOPPING | 10.631.556/0001-30 | Registro De Vazão Constante RVC 100mm - Frioshopping |  | 247.81
INS.770 |  |  | 4 | 2025-01-08 | PRINCE VENTILADORES | 58.351.438/0001-02 | Registro de Vazão Constante ¦ RVC - Sicflux - Prince - Tudo em Ventilação e Exaustão, pelo MELHOR PREÇO! |  | 126.8225 | 247.81 | 234.2692 | 126.8225 | 101.3569 | 43.27% | Heterogêneo | 132.9123 | 335.6261 | 247.81
|  |  |  | 2025-01-08 | NOVA EXAUSTORES | 08.022.764/0001-90 | Registro de vazão constante KVR-100 (50 á 100m³/h) |  | 328.175
| REGULADOR DE VAZÃO CONSTANTE DE AR - DIÂMETRO DE 160MM | und |  | 2025-01-08 | FRIOSHOPPING | 10.631.556/0001-30 | Registro De Vazão Constante RVC 160mm - Frioshopping |  | 565.8967
INS.771 |  |  | 3 | 2025-01-08 | PRINCE VENTILADORES | 58.351.438/0001-02 | Registro de Vazão Constante ¦ RVC - Sicflux - Prince - Tudo em Ventilação e Exaustão, pelo MELHOR PREÇO! |  | 458.4933 | 539.8833 | 521.4244 | 458.4933 | 56.0305 | 10.75% | Homogêneo | 465.3939 | 577.4549 | 521.4244
|  |  |  | 2025-01-08 | NOVA EXAUSTORES | 08.022.764/0001-90 | Registro de Vazão constante KVR-160 (180 á 300m³/h) Nova Exaustores;Acessórios p/Ventilação e Exaustão Nova Exaustores KVR-160;Acessórios p/Ventilação e Exaustão |  | 539.8833
| GRELHA DE RETORNO DE AR PARA PORTA, COM DUPLA MOLDURA - DIMENSÕES DE 325X325MM | und |  | 2025-01-08 | FRIGELAR | 92.660.406/0001-19 | Grelha Indevassável Trox 325x325mm com Contra Moldura Branca |  | 337.22
INS.767 |  |  | 4 | 2025-01-08 | TROX DO BRASIL | 76.881.093/0001-72 | Kelly D.S. (41) 3367-7172 - Cotação e-mail |  | 339.9403 | 337.22 | 298.7201 | 219 | 69.053 | 23.12% | Homogêneo | 229.6671 | 367.7731 | 298.7201
|  |  |  | 2025-01-08 | INDUSTRIAS TOSI | 14.383.968/0002-30 | Thais Augusto (11) 4529-8900 - Cotação e-mail |  | 219
| GRELHA DE INSUFLAMENTO DE AR EM ALUMÍNIO ANODIZADO, SIMPLES DEFLEXÃO, ALETAS VERTICAIS AJUSTÁVEIS INDIVIDUALMENTE, COM REGISTRO - DIMENSÕES DE 325X125MM | und |  | 2025-01-08 | INDUSTRIAS TOSI | 14.383.968/0002-30 | Thais Augusto (11) 4529-8900 - Cotação e-mail |  | 94
INS.765 |  |  | 1 | 2025-01-08 | TROX DO BRASIL | 76.881.093/0001-72 | Kelly D.S. (41) 3367-7172 - Cotação e-mail |  | 214.698 | 154.349 | 154.349 | 94 | 85.3464 | 55.29% | Heterogêneo | 69.0026 | 239.6954 | 154.349
| GRELHA DE INSUFLAMENTO DE AR EM ALUMÍNIO ANODIZADO, SIMPLES DEFLEXÃO, ALETAS VERTICAIS AJUSTÁVEIS INDIVIDUALMENTE - DIMENSÕES DE 325X125MM | und |  | 2025-01-08 | INDUSTRIAS TOSI | 14.383.968/0002-30 | Thais Augusto (11) 4529-8900 - Cotação e-mail |  | 50
INS.766 |  |  | 3 | 2025-01-08 | TROX DO BRASIL | 76.881.093/0001-72 | Kelly D.S. (41) 3367-7172 - Cotação e-mail |  | 138.8403 | 94.4201 | 94.4201 | 50 | 62.8196 | 66.53% | Heterogêneo | 31.6006 | 157.2397 | 94.4201
| VENEZIANA EXTERNA, COM TELA DE PROTEÇÃO E PINGADEIRA - DIMENSÕES DE 497X197MM | und |  | 2025-01-08 | INDUSTRIAS TOSI | 14.383.968/0002-30 | Thais Augusto (11) 4529-8900 - Cotação e-mail |  | 116
INS.768 |  |  | 2 | 2025-01-08 | TROX DO BRASIL | 76.881.093/0001-72 | Kelly D.S. (41) 3367-7172 - Cotação e-mail |  | 199.1176 | 157.5588 | 157.5588 | 116 | 58.773 | 37.3% | Heterogêneo | 98.7858 | 216.3318 | 157.5588
| VENEZIANA EXTERNA, COM TELA DE PROTEÇÃO E PINGADEIRA - DIMENSÕES DE 385x330MM | und |  | 2025-01-08 | INDUSTRIAS TOSI | 14.383.968/0002-30 | Thais Augusto (11) 4529-8900 - Cotação e-mail |  | 152
INS.769 |  |  | 1 | 2025-01-08 | TROX DO BRASIL | 76.881.093/0001-72 | Kelly D.S. (41) 3367-7172 - Cotação e-mail |  | 485.0891 | 318.5446 | 318.5446 | 152 | 235.5296 | 73.94% | Heterogêneo | 83.015 | 554.0742 | 318.5446
| JUNTA FLEXIVEL P/ EXAUSTORES 70 x 100 x 70mm | m |  | 2025-01-13 | NOVAIR IMP. EXP. | 12.508.892/0001-15 | Junta Flexível 70 x 100 x 70mm 25 mts - Novair |  | 32.8196
INS.775 |  |  | 3 | 2025-01-13 | NOVA EXAUSTORES | 08.022.764/0001-90 | Junta Flexivel p/Sistemas de Exaustão e Ventilação 70 mm x 100 mm |  | 38.908 | 32.8196 | 33.5805 | 29.014 | 4.9907 | 14.86% | Homogêneo | 28.5898 | 38.5712 | 33.5805
|  |  |  | 2025-01-13 | BONATI COMPANY |  | Junta Flexível de 70x100x70 mm - 25 Metros para Conexões de Ar Condicionado ¦ Bonati Company |  | 29.014
| BUCHA DE REDUÇÃO EM PVC BRANCO - Ø200x150mm | und |  | 2025-01-13 | BALAROTI | 77.044.618/0001-88 | Redução Excêntrica Tigre 200x150mm - Balaroti |  | 113.8
INS.776 |  |  | 1 | 2025-01-13 | COPAFER | 55.728.224/0001-06 | Redução Excêntrica Leve de Esgoto 200x150mm - 26357527 - TIGRE P7766960 |  | 152.63 | 113.8 | 125.5967 | 110.36 | 23.4747 | 18.69% | Homogêneo | 102.122 | 149.0713 | 125.5967
|  |  |  | 2025-01-13 | CENTRAL ELÉTRICA | 22.334.296/0004-62 | Bucha de Redução 200x150mm para esgoto - CENTRAL ELÉTRICA |  | 110.36
| TÊ DE REDUÇÃO CENTRAL EM PVC BRANCO - Ø200x100mm | und |  | 2025-01-13 | PLENOBRÁS | 72.313.828/0001-00 | TE PVC Redução 200X100MM Classe 8 Branco 0240 ¦ Plenobras |  | 70.17
INS.777 |  |  | 1 | 2025-01-13 | LOJA MATERGI | 36.891.087/0001-81 | Te De Redução Esgoto 200mm X 100mm - PLASTILIT |  | 97.85 | 85 | 84.34 | 70.17 | 13.8518 | 16.42% | Homogêneo | 70.4882 | 98.1918 | 84.34
|  |  |  | 2025-01-13 | BIGOLIN |  | Te Plastilit Esgoto Redução 200x100mm - Bigolin Materiais |  | 85
| DVR MULTI HD GRAVADOR DE VIDEO COM 32 CANAIS COM HD DE 4 TERABYTE - REF. INTELBRAS 1232 | UND |  | 2025-01-16 | UPPER SEG | 17.354.683/0001-88 | DVR Intelbras MHDX 1232 Full HD 1080P 32 Canais Gravador Digital de Vídeo Multi HD na UpperSeg |  | 3047.48
INS.656 |  |  | 1 | 2025-01-16 | TUDO FORTE | 17.666.002/0001-17 | DVR Intelbras MHDX 1232 Full HD 1080p Gravador Digital de Vídeo 32 Canais Multi HD |  | 2858.13 | 2858.13 | 2915.03 | 2839.48 | 115.0835 | 3.948% | Homogêneo | 2799.9465 | 3030.1135 | 2915.03
|  |  |  | 2025-01-16 | CFTV CLUBE | 23.025.667/0001-44 | DVR Intelbras MHDX 1232 com 32 Canais |  | 2839.48
| CONVERSOR DE MIDIA MULTIMODO SC RJ45 10/100BASE-TX | UND |  | 2025-01-16 | UPPER SEG | 17.354.683/0001-88 | Conversor de Mídia Gigabit Ethernet Multimodo KGM 1105 Intelbras 0,5km na UpperSeg |  | 458.83
INS.778 |  |  | 1 | 2025-01-16 | NET ALARMES | 20.544.487/0001-80 | Conversor de Mídia Intelbras Ethernet Multimodo KGM 1105 |  | 456.76 | 458.83 | 462.2 | 456.76 | 7.6996 | 1.666% | Homogêneo | 454.5004 | 469.8996 | 462.2
|  |  |  | 2025-01-16 | KABUM | 05.570.714/0001-59 | Conversor De Mídia Gigabit KaBuM |  | 471.01
| PATCH PANEL DESCARREGADO 24 PORTAS 1U | UND |  | 2025-01-17 | UPPER SEG | 17.354.683/0001-88 | Patch Panel Blindado Descarregado 24 Portas PPDB Intelbras na UpperSeg |  | 121.665
INS.779 |  |  | 1 | 2025-01-17 | ADS CONNECTION | 41.972.339/0001-37 | Patchpanel CAT6A F/UTP BLINDADO - Descarregado - lojaads |  | 156.875 | 156.875 | 151.7 | 121.665 | 27.811 | 18.33% | Homogêneo | 123.889 | 179.511 | 151.7
|  |  |  | 2025-01-17 | ED CABOS | 30.979.444/0001-81 | Patch Panel Descarregado 24 Portas ¦ ED Cabos |  | 176.56
| Bloco Engate Rápido tipo M10 | UND |  | 2025-01-17 | LOJA DO MECANICO | 29.302.348/0001-15 | Bloco Engate Rápido tipo M10 - SECCON-WT-1002A-BS |  | 14.33
INS.147 |  |  | 1 | 2025-01-17 | KABUM | 05.570.714/0001-59 | KaBuM Aperte o K e evolua em Tecnologia e Games |  | 14.15 | 14.33 | 15.16 | 14.15 | 1.596 | 10.53% | Homogêneo | 13.564 | 16.756 | 15.16
|  |  |  | 2025-01-17 | UNICASERV | 07.709.614/0001-96 | Na Unicaserv tem 8 Unidades - Bloco Para Telefonia 10 Pares Engate Rápido M10 Com Bastidor ! E ainda com melhor preço do mercado. Pague no Pix e garanta desconto adicional de +5%. Aqui você encontra esse e muito mais Produtos e Materiais para você Profissional ou Empresa. Acesse e Compre na Unicaserv, a Distribuidora completa. |  | 17
| PORCELANATO BRASILIA CONCRETO CINZA 60X60 NAT RET | M2 |  | 2024-12-17 | PORTOBELLO SHOP | 83.475.913/0001-72 | Deyse Oliveira (48) 99972-2020 - Cotação e-mail |  | 67.23
INS.181 | [9 empty] | 67.23 | 67.23 | 67.23 | #DIV/0! | #DIV/0! | #DIV/0! | #DIV/0! | #DIV/0! | 67.23
| Porcelanato Retificado – Cetim Bianco - “A” – 30x60cm – Portobello ou equivalente | M2 |  | 2024-12-17 | PORTOBELLO SHOP | 83.475.913/0001-72 | Deyse Oliveira (48) 99972-2020 - Cotação e-mail |  | 48.31
INS.446 | [9 empty] | 48.31 | 48.31 | 48.31 | #DIV/0! | #DIV/0! | #DIV/0! | #DIV/0! | #DIV/0! | 48.31
| Porcelanato 60x60 cm - Ref.: VIA DURINI OFF WHITE NAT RET | M2 |  | 2024-12-17 | PORTOBELLO SHOP | 83.475.913/0001-72 | Deyse Oliveira (48) 99972-2020 - Cotação e-mail |  | 66.18
INS.757 | [9 empty] | 66.18 | 66.18 | 66.18 | #DIV/0! | #DIV/0! | #DIV/0! | #DIV/0! | #DIV/0! | 66.18
| LUMINÁRIA INDUSTRIAL HIGH BAY LED 150 W - 17180 LM - MODELO - LHB10-S2M840FAX - LUMICENTER | UND |  | 2024-12-17 | LUMICENTER | 78.331.899/0011-94 | Ana Paula Ferreira - (41) 2103-2750 - Cotação e-mail |  | 836.05
INS.724 | [9 empty] | 836.05 | 836.05 | 836.05 | #DIV/0! | #DIV/0! | #DIV/0! | #DIV/0! | #DIV/0! | 836.05
| Luminária de sobrepor EAA06-S3500840 LED - 37W/3930lm - 4000K - Branca - Lumicenter ou equivalente | UND |  | 2024-12-17 | LUMICENTER | 78.331.899/0011-94 | Ana Paula Ferreira - (41) 2103-2750 - Cotação e-mail |  | 383.16
INS.209 | [9 empty] | 383.16 | 383.16 | 383.16 | #DIV/0! | #DIV/0! | #DIV/0! | #DIV/0! | #DIV/0! | 383.16
| Luminária a LED – EF72-S2000840 | UND |  | 2024-12-17 | LUMICENTER | 78.331.899/0011-94 | Ana Paula Ferreira - (41) 2103-2750 - Cotação e-mail |  | 252.85
INS.758 | [9 empty] | 252.85 | 252.85 | 252.85 | #DIV/0! | #DIV/0! | #DIV/0! | #DIV/0! | #DIV/0! | 252.85
| ESTRUTURA METÁLICA DE COBERTURA - MATERIAL | KG |  | 2025-01-24 | MULTMETAL | 03.120.467/0001-63 | Rodrigo - (48) 99919-2508 - Cotação e-mail |  | 19.3501
INS.782 |  |  | 24434 | 2025-02-07 | AZM ESTRUTURA METALICA | 52.574.207/0001-73 | Gustavo - (48) 99668-8545 - Cotação e-mail |  | 25.7961 | 22.68 | 22.6087 | 19.3501 | 3.2236 | 14.26% | Homogêneo | 19.3851 | 25.8324 | 22.6087
|  |  |  | 2025-02-10 | CASA DO INOX | 20.594.288/0001-87 | Janiscio - (48) 99612-0350 - Cotação e-mail |  | 22.68
| ESTRUTURA METÁLICA DE COBERTURA - MÃO-DE-OBRA | KG |  | 2025-01-24 | MULTMETAL | 03.120.467/0001-63 | Rodrigo - (48) 99919-2508 - Cotação e-mail |  | 12.9001
INS.783 |  |  | 24434 | 2025-02-07 | AZM ESTRUTURA METALICA | 52.574.207/0001-73 | Gustavo - (48) 99668-8545 - Cotação e-mail |  | 17.1974 | 15.12 | 15.0725 | 12.9001 | 2.1491 | 14.26% | Homogêneo | 12.9234 | 17.2216 | 15.0725
|  |  |  | 2025-02-10 | CASA DO INOX | 20.594.288/0001-87 | Janiscio - (48) 99612-0350 - Cotação e-mail |  | 15.12