## Orçamentária
PLANILHA ORÇAMENTÁRIA
OBSERVAÇÕES:
1 - As informações mínimas que deverão constar da planilha são: Númeração do Item, Discriminação,
Unidade, Quantidade, Custo Unitário do material, Custo Unitário de Mão de Obra, Custo total do
Material por item, Custo total de Mão de Obra por Item, Subtotais de Material, subtotais de Mão de
Obra, Total Geral de Material, Total Geral de Mão de Obra e Total Geral do Orçamento.
2 - A Planilha orçamentária abaixo deverá ser apresentada utilizando papel timbrado da empresa;
3 - Os Valores constantes na planilha deverão ser o valores de mercado, sem a aplicação do BDI;
4 - O BDI deverá estar destacado ao final da tabela, com o preenchimento dos campos específicos,
conforme abaixo. A composição do BDI aplicado deverá ser detalhada.
5 - Os itens elencados abaixo são referentes a obra ora em licitação, e servirão de referências
para cotação. Alterações nos itens e quantidades, somente poderão ocorrer com autorização da
Comissão Permanente de Licitação.
UO: | Sesc Brusque
Obra: | Construção da Escola do Sesc Brusque
ORÇAMENTO DISCRIMINADO GLOBAL - MATERIAL E MÃO DE OBRA
| DISCRIMINAÇÃO | QTDE. | UNID. | CUSTO UNITÁRIO |  |  | CUSTO TOTAL
|  |  |  | MATER. UNIT. (R$) | M.D.O. UNIT. (R$) | TOTAL UNIT. (R$) | MATER. TOTAL (R$) | M.D.O. TOTAL (R$) | TOTAL ÍTEM (R$)
1 | SERVIÇOS INICIAIS E ADMINISTRAÇÃO
1.1 | DESPESAS INICIAIS
1.1.1 | Taxas de Legalização
1.1.1.1 | Alvará de Construção junto a prefeitura | 1 | un | 0 | 0 | 0 | 0 | 0 | 0
1.1.1.2 | Emissão de Habite-se da prefeitura | 1 | un | 0 | 0 | 0 | 0 | 0 | 0
1.1.1.3 | Vistoria e emissão de Habite-se do Corpo de Bombeiros | 1 | un | 0 | 0 | 0 | 0 | 0 | 0
1.1.1.4 | Vistoria e emissão de Habite-se da vigilância sanitária | 1 | un | 0 | 0 | 0 | 0 | 0 | 0
1.1.2 | Seguro de Responsabilidade Civil Geral e Risco de Engenharia | 24 | meses | 0 | 0 | 0 | 0 | 0 | 0
| TOTAIS | [5 empty] | 0 | 0 | 0
1.2 | SERVIÇOS INICIAIS |  |  | 0 | 0 | 0 | 0 | 0 | 0
1.2.1 | Mobilização e desmobilização de pessoal, material e equipamento. Cálculo conforme descrição no Termo de Referência. | 2 | un | 0 | 0 | 0 | 0 | 0 | 0
1.2.2 | Placa de obra, nas dimensões 2,40 x 1,20m em chapa galvanizada nº 24, adesivada. | 2.88 | m² | 0 | 0 | 0 | 0 | 0 | 0
1.2.3 | Tapume - Compensado de Madeira - 10mm, h = 2,20m. | 352 | m² | 0 | 0 | 0 | 0 | 0 | 0
1.2.4 | Fornecimento e montagem de andaime metálico tubular tipo torre - locação | 150 | m/mês | 0 | 0 | 0 | 0 | 0 | 0
1.2.5 | Fornecimento e montagem de andaime metálico tipo fachadeiro, piso metálico, largura de 1,20 m, altura por peça de 2,0 m, incluindo sapatas e itens necessários à instalação. Inclui montagem e desmontagem - locação mensal | 350 | m²/mês | 0 | 0 | 0 | 0 | 0 | 0
1.2.6 | Escoramento metálico para execução da estutura, incluindo sapatas e itens necessários à instalação. Inclui montagem e desmontagem - locação mensal | 350 | m²/mês | 0 | 0 | 0 | 0 | 0 | 0
1.2.7 | Caçambas 5m³ para remoção de entulho - Inclui locação, remoção e recolhimento do material, transporte e descarte. Item incluso conforme Retificativo 02. | 90 | un | 0 | 0 | 0 | 0 | 0 | 0
1.2.8 | Limpeza permanete da obra - Item incluso conforme Retificativo 02. | 24 | meses | 0 | 0 | 0 | 0 | 0 | 0
| TOTAIS | [5 empty] | 0 | 0 | 0
1.3 | CANTEIRO DE OBRAS
1.3.1 | LOCAÇÃO DA OBRA
1.3.1.1 | Execução de redes provisórias de energia elétrica, de água e de esgoto | 1 | un | 0 | 0 | 0 | 0 | 0 | 0
1.3.1.2 | Locação convencional de obra, utilizando gabarito de tábuas corridas pontaletadas a cada 2,00m - 2 utilizações. | 213 | m | 0 | 0 | 0 | 0 | 0 | 0
1.3.1.3 | Execução de sanitário e vestiário em canteiro de obra em chapa de madeira compensada, não incluso mobiliário. | 26 | m² | 0 | 0 | 0 | 0 | 0 | 0
1.3.1.4 | Execução de refeitório em canteiro de obra em chapa de madeira compensada, não incluso mobiliário e equipamentos. | 30 | m² | 0 | 0 | 0 | 0 | 0 | 0
1.3.1.5 | Execução de almoxarifado em canteiro de obra em chapa de madeira compensada, incluso prateleiras. | 12 | m² | 0 | 0 | 0 | 0 | 0 | 0
1.3.1.6 | Execução de escritório em canteiro de obra em chapa de madeira compensada, não incluso mobiliário e equipamentos. | 7.5 | m² | 0 | 0 | 0 | 0 | 0 | 0
1.3.1.7 | Execução de central de formas, produção de argamassa ou concreto em canteiro de obra, não incluso mobiliário e equipamentos. | 6 | m² | 0 | 0 | 0 | 0 | 0 | 0
1.3.1.8 | Execução de central de armadura em canteiro de obra, não incluso mobiliário e equipamentos. | 6 | m² | 0 | 0 | 0 | 0 | 0 | 0
| TOTAIS | [5 empty] | 0 | 0 | 0
1.4 | ADMINISTRAÇÃO DOS SERVIÇOS
1.4.1 | Anotação de Responsabilidade Técnica (eng. Civil/arquiteto, eletrecista e mecânico) | 3 | un | 0 | 0 | 0 | 0 | 0 | 0
1.4.2 | ENGENHEIRO CIVIL / ARQUITETO COM ENCARGOS COMPLEMENTARES - responsável Técnico pela execução - (Média de 8 Horas diárias no canteiro de obra x 24 meses) | 4032 | h | 0 | 0 | 0 | 0 | 0 | 0
1.4.3 | ENGENHEIRO ELETRICISTA COM ENCARGOS COMPLEMENTARES - responsável Técnico pela parte elétrica - (Média de 4 Horas diárias no canteiro de obra x 12 meses) - Item revisado conforme Retificativo 02. | 1008 | h | 0 | 0 | 0 | 0 | 0 | 0
1.4.4 | Engenheiro Mecânico - responsável Técnico pela Climatização - (Média de 4 Horas diárias no canteiro de obra x 8 meses) - Item revisado conforme Retificativo 02. | 672 | h | 0 | 0 | 0 | 0 | 0 | 0
1.4.5 | Técnico de segurança do trabalho - (Média de 8 Horas diárias no canteiro de obra x 24 meses). Item revisado conforme Retificativo 02. | 4032 | h | 0 | 0 | 0 | 0 | 0 | 0
1.4.6 | Mestre de Obras - (Média de 8 Horas diárias no canteiro de obra x 24 meses) | 4032 | h | 0 | 0 | 0 | 0 | 0 | 0
1.4.7 | Elaboração de Plano de Gestão de Resíduos | 1 | un | 0 | 0 | 0 | 0 | 0 | 0
| TOTAIS | [5 empty] | 0 | 0 | 0
1.5 | CONCLUSÃO DOS SERVIÇOS
1.5.1 | Limpeza final (interna e externa) | 9573.58 | m² | 0 | 0 | 0 | 0 | 0 | 0
1.5.2 | Projeto As Built - Arquitetônico Térreo: 1.783,43m² 1º Pavto: 1.583,97m² 2º Pavto: 1.488,68m² 3º Pavto: 1.498,85m² 4º Pavto: 144,65m² | 6499.63 | m² | 0 | 0 | 0 | 0 | 0 | 0
1.5.3 | Projeto As Built - Elétrico Térreo: 1.783,43m² 1º Pavto: 1.583,97m² 2º Pavto: 1.488,68m² 3º Pavto: 1.498,85m² 4º Pavto: 144,65m² | 6499.63 | m² | 0 | 0 | 0 | 0 | 0 | 0
1.5.4 | Projeto As Built - Hidrossanitário Térreo: 1.783,43m² 1º Pavto: 1.583,97m² 2º Pavto: 1.488,68m² 3º Pavto: 1.498,85m² 4º Pavto: 144,65m² | 6499.63 | m² | 0 | 0 | 0 | 0 | 0 | 0
1.5.3 | Projeto As Built - Preventivo Contra Incêndio Térreo: 1.783,43m² 1º Pavto: 1.583,97m² 2º Pavto: 1.488,68m² 3º Pavto: 1.498,85m² 4º Pavto: 144,65m² | 6499.63 | m² | 0 | 0 | 0 | 0 | 0 | 0
1.5.4 | Projeto As Built - Climatização Térreo: 1.783,43m² 1º Pavto: 1.583,97m² 2º Pavto: 1.488,68m² 3º Pavto: 1.498,85m² 4º Pavto: 144,65m² | 6499.63 | m² | 0 | 0 | 0 | 0 | 0 | 0
1.5.4 | Projeto As Built - Memorial Descritivo Térreo: 1.783,43m² 1º Pavto: 1.583,97m² 2º Pavto: 1.488,68m² 3º Pavto: 1.498,85m² 4º Pavto: 144,65m² | 1 | un | 0 | 0 | 0 | 0 | 0 | 0
| TOTAIS | [5 empty] | 0 | 0 | 0
| TOTAL - SERVIÇOS INICIAIS E ADMINISTRAÇÃO | [5 empty] | 0 | 0 | 0
2 | DEMOLIÇÕES E MOVIMENTAÇÃO DE TERRA
2.1 | DEMOLIÇÕES, REMOÇÕES E RETIRADAS
2.1.1 | Remoção, transporte e descarte de grama e arbustos | 1000 | m² | 0 | 0 | 0 | 0 | 0 | 0
2.1.2 | Remoção, transporte e descarte de grama sintética (Incluindo grama, borracha e areia) | 2200 | m² | 0 | 0 | 0 | 0 | 0 | 0
2.1.3 | Remoção, transporte e descarte de Alambrado e estrutura metálica | 1140 | m² | 0 | 0 | 0 | 0 | 0 | 0
2.1.4 | Demolição de viga de concreto - incluindo transporte e descarte | 15.2 | m³ | 0 | 0 | 0 | 0 | 0 | 0
2.1.5 | Remoção de base compactada existente (campo de grama) Escavação mecanizada h=30 cm; área de 7.762 m² | 660 | m³ | 0 | 0 | 0 | 0 | 0 | 0
2.1.7 | Transporte de material (solo) retirado até 20 km 660 m³ x 1,30 | 858 | m³ | 0 | 0 | 0 | 0 | 0 | 0
2.1.8 | Demolição de edificação (alvenária, estrutura, pisos, cobertura, etc) - Inclui Demolição, limpeza e transporte de material, conforme Retificativo 02 | 641.64 | m² | 0 | 0 | 0 | 0 | 0 | 0
| TOTAIS | [5 empty] | 0 | 0 | 0
2.2 | MOVIMENTO DE TERRA
2.1 | Escavações manuais | 500 | m³ | 0 | 0 | 0 | 0 | 0 | 0
2.2 | Aterro e/ou reaterro manuais Volume: 500,00 m³ x 1,30 = 650,00m³ - Conforme retificativo 02 | 650 | m³ | 0 | 0 | 0 | 0 | 0 | 0
| TOTAIS | [5 empty] | 0 | 0 | 0
| TOTAL - DEMOLIÇÕES E MOVIMENTAÇÃO DE TERRA | [5 empty] | 0 | 0 | 0
3 | ESTRUTURAL
3.1 | FUNDAÇÕES PROFUNDAS
3.1.1 | Escavação Máquina (e=1.3) | 2137.69 | m³ | 0 | 0 | 0 | 0 | 0 | 0
3.1.2 | Compactação solo(e=1.3) | 1781.41 | m² | 0 | 0 | 0 | 0 | 0 | 0
3.1.3 | Estacas
3.1.3.1 | Estaca Helice continua 40 cm - Incluindo: Perfuratriz, armaduras, concreto, mão de obra, carga e descarga de solo e transporte - conforme orientação do Retificativo 02 | 3692 | m | 0 | 0 | 0 | 0 | 0 | 0
3.1.4 | Preparo de cabeças de estacas
3.1.4.1 | Estaca Helice continua 40 cm - Preparo de Cabeça de Estaca - conforme orientação do Retificativo 02 | 284 | un | 0 | 0 | 0 | 0 | 0 | 0
| TOTAIS | [5 empty] | 0 | 0 | 0
3.2 | PROVA DE CARGA
3.2.1 | Prova de Carga para 100 toneladas estaca | 10 | un | 0 | 0 | 0 | 0 | 0 | 0
| TOTAIS | [5 empty] | 0 | 0 | 0
3.3 | IMPERMEABILIZAÇÃO
3.3.1 | Pintura com emulsão betuminosa vigas baldrame (uma demão com faixas laterais de 15 centímetros) | 150 | m² | 0 | 0 | 0 | 0 | 0 | 0
| TOTAIS | [5 empty] | 0 | 0 | 0
3.4 | CONCRETO ARMADO
3.4.1 | Concreto C30 | 1470.7 | m³ | 0 | 0 | 0 | 0 | 0 | 0
3.4.2 | Armadura estimada (12kg/m³) | 17648.4 | kg | 0 | 0 | 0 | 0 | 0 | 0
3.4.3 | Formas - Incluindo cimbramento e escoramento metálico | 5553.55 | m² | 0 | 0 | 0 | 0 | 0 | 0
3.4.4 | Laje Nervurada – Locação de Fôrmas Plástica ATEX 800 – h=25cm (20cm + 5cm) - Incluindo mão de obra para montagem Item revisado conforme Retificativo 02. | 4686.66 | m² | 0 | 0 | 0 | 0 | 0 | 0 | 0 | #DIV/0! | 0.36
3.4.5 | Laje Nervurada – Locação de cimbramento e escoramento metálico - Incluindo mão de obra para montagem Item revisado conforme Retificativo 02. | 4686.66 | m² | 0 | 0 | 0 | 0 | 0 | 0 | 0 | #DIV/0! | 0.36
| TOTAIS | [5 empty] | 0 | 0 | 0 | 0 | #DIV/0!
[10 empty] | 0 | #DIV/0!
[10 empty] | 0 | #DIV/0!
3.5 | CONCRETO PRÉ MOLDADO
3.5.1 | Alvenaria Estrutural
3.5.1.1 | Execução de alvenaria estrutural de Blocos concreto 14x19x29 Item revisado conforme Retificativo 02. | 430 | m² | 0 | 0 | 0 | 0 | 0 | 0
3.5.1.2 | Grout fck 20 MPa com lançamento para alvenaria estrutural | 7.82 | m³ | 0 | 0 | 0 | 0 | 0 | 0
| TOTAIS | [5 empty] | 0 | 0 | 0
3.6 | ESTRUTURAS METÁLICAS - TELHADO COBERTURA
3.6.1 | Peças Principais
3.6.1.1 | Perfil chapa dobrada ASTM A36 com fixação e chumbadores | 33600 | kg | 0 | 0 | 0 | 0 | 0 | 0
| TOTAIS | [5 empty] | 0 | 0 | 0
| TOTAL - ESTRUTURAL | [5 empty] | 0 | 0 | 0
4 | ARQUITETURA
4.1 | PAREDES E DIVISÓRIAS
4.1.1 | Execução / Reconstituição de alvenaria de vedação com tijolo furado esp=14 cm Térreo - 1733,84 m² 1º Pavimento - 1451,18 m² 2º Pavimento - 1331,83 m² 3º Pavimento - 1121,2 m² 4º Pavimento - 361,54 m² | 5999.59 | m² | 0 | 0 | 0 | 0 | 0 | 0
4.1.2 | Execução / Reconstituição de alvenaria de vedação com tijolo furado esp=19 cm Térreo - 760,43 m² 1º Pavimento - 500,03 m² 2º Pavimento - 479,17 m² 3º Pavimento - 909,33 m² | 2648.96 | m² | 0 | 0 | 0 | 0 | 0 | 0
4.1.3 | Execução / Reconstituição de alvenaria de vedação com tijolo furado esp=9cm 1º Pavimento - 2,60 m² 3º Pavimento - 15,64 m² | 18.24 | m² | 0 | 0 | 0 | 0 | 0 | 0
4.1.4 | Fornecimento e montagem de divisória em granito para cabine sanitária em banheiros - Esp. - 3Cm Térreo - Vestiários e sanitários - 1,7x15,94 = 27,09m² 1º Pavimento - Vestiários e sanitários - 1,7x28,24 = 48,00m² 2º Pavimento - Vestiários e sanitários - 1,7x28,01 = 47,62m² 3º Pavimento - Vestiários e sanitários - 1,7x29,94 = 50,89m² | 173.6 | m² | 0 | 0 | 0 | 0 | 0 | 0
4.1.5 | Fornecimento e montagem de divisória em granito para mictório em banheiros masculinos - Esp. - 3Cm 1º Pavimento - Vestiários e sanitários - 1,2x0,4 = 0,48m² 2º Pavimento - Vestiários e sanitários - 1,2x0,4 = 0,48m² | 0.96 | m² | 0 | 0 | 0 | 0 | 0 | 0
4.1.6 | Fornecimento e instalação de parede Drywall com chapa RU e Osso (espessura 10 cm) Térreo - 1,12 m² 1º Pavimento - 4,57 m² 2º Pavimento - 3,8 m² 3º Pavimento - 10,66 m² | 20.15 | m² | 0 | 0 | 0 | 0 | 0 | 0
4.1.7 | Execução de alvenaria de isolamento com Bloco Sical esp=10 cm 3º Pavimento - 567,13 m² | 567.13 | m² | 0 | 0 | 0 | 0 | 0 | 0
| TOTAIS | [5 empty] | 0 | 0 | 0
| TOTAL - PAREDES E DIVISÓRIAS | [5 empty] | 0 | 0 | 0
4.2 | ESQUADRIAS
4.2.1 | ESQUADRIAS DE MADEIRA
4.2.1.1 | PM01 - PORTA DE MADEIRA DE ABRIR, 1 FOLHA DIMENSÕES 80X210CM, ESPESSURA 3,5CM, REVESTIDA EM LAMINADO MELAMÍNICO NA COR BRANCA, COMPLETA COM FERRAGENS, MAÇANETA TIPO ALAVANCA 3º Pavimento - - 2,1x0,8 = 3 unidades | 3 | un | 0 | 0 | 0 | 0 | 0 | 0
4.2.1.2 | PM02 - PORTA DE MADEIRA 1 FOLHA DE ABRIR COM ACABAMENTO NA COR BRANCA PARA SANITÁRIO PCD, COM BATE MACAS EM CHAPA DE INOX ESCOVADO E BARRA DE APOIO EM AÇO INOX EM AMBAS AS FACES DA PORTA. DIMENSÕES 90X210CM Térreo - Sanitário PCD - 1 unidades 1º Pavimento - Sanitário PCD - 4 unidades 2º Pavimento - Sanitário PCD - 2 unidades 3º Pavimento - Sanitário e vestiário PCD - 3 unidades | 10 | un | 0 | 0 | 0 | 0 | 0 | 0
4.2.1.3 | PM03 - PORTA DE MADEIRA DE ABRIR, 1 FOLHA DIMENSÕES 90X210CM, ESPESSURA 3,5CM, REVESTIDA EM LAMINADO MELAMÍNICO NA COR BRANCA, COMPLETA COM FERRAGENS, MAÇANETA TIPO ALAVANCA Térreo - 20 unidades 1º Pavimento - 6 unidades 2º Pavimento - 6 unidades 3º Pavimento - 8 unidades 4º Pavimento - - 4 unidades | 44 | un | 0 | 0 | 0 | 0 | 0 | 0
4.2.1.4 | PM04 - PORTA DE MADEIRA DE ABRIR, 2 FOLHAS DIMENSÕES 160X210CM, ESPESSURA 3,5CM, REVESTIDA EM LAMINADO MELAMÍNICO NA COR BRANCA, COMPLETA COM FERRAGENS, MAÇANETA TIPO ALAVANCA 1º Pavimento - 2 unidades | 2 | un | 0 | 0 | 0 | 0 | 0 | 0
4.2.1.5 | PM06 - PORTA DE MADEIRA DE ABRIR, 1 FOLHA DIMENSÕES 60X210CM, ESPESSURA 3,5CM, REVESTIDA EM LAMINADO MELAMÍNICO NA COR BRANCA, COMPLETA COM FERRAGENS, FECHADURA E MAÇANETA TIPO ALAVANCA Térreo - 2 unidades 1º Pavimento - Shaft hidro2 unidades 2º Pavimento - 2 unidades 3º Pavimento - 4 unidades | 10 | un | 0 | 0 | 0 | 0 | 0 | 0
4.2.1.6 | PM07 - PORTA DE MADEIRA DE ABRIR, 1 FOLHA DIMENSÕES 70X210CM, ESPESSURA 3,5CM, REVESTIDA EM LAMINADO MELAMÍNICO NA COR BRANCA, COMPLETA COM FERRAGENS, FECHADURA E MAÇANETA TIPO ALAVANCA Térreo - 4 unidades 1º Pavimento - 6 unidades 2º Pavimento - 4 unidades 3º Pavimento - 4 unidades | 18 | un | 0 | 0 | 0 | 0 | 0 | 0
4.2.1.7 | PM08 - PORTA DE MADEIRA DE ABRIR COM VISOR DE VIDRO 8MM, 1 FOLHA DIMENSÕES 100X210CM, ESPESSURA 3,5CM, REVESTIDA EM LAMINADO MELAMÍNICO NA COR BRANCA, COMPLETA COM FERRAGENS, MAÇANETA TIPO ALAVANCA Térreo - 6 unidades | 6 | un | 0 | 0 | 0 | 0 | 0 | 0
4.2.1.8 | PM09 - PORTA DE MADEIRA DE ABRIR COM VISOR DE VIDRO 8MM, 1 FOLHA DIMENSÕES 90X210CM, ESPESSURA 3,5CM, REVESTIDA EM LAMINADO MELAMÍNICO NA COR BRANCA, COMPLETA COM FERRAGENS, MAÇANETA TIPO ALAVANCA Térreo - 5 unidades 1º Pavimento - 10 unidades 2º Pavimento - 13 unidades 3º Pavimento - 2 unidades | 30 | un | 0 | 0 | 0 | 0 | 0 | 0
4.2.1.9 | PM10 - PORTA DE MADEIRA DE ABRIR, 2 FOLHAS DIMENSÕES 122X210CM, ESPESSURA 3,5CM, REVESTIDA EM LAMINADO MELAMÍNICO NA COR BRANCA, COMPLETA COM FERRAGENS, FECHADURA E MAÇANETA TIPO ALAVANCA 3º Pavimento - 3 unidades | 3 | un | 0 | 0 | 0 | 0 | 0 | 0
| TOTAIS | [5 empty] | 0 | 0 | 0
4.2.2 | ESQUADRIAS METÁLICAS
4.2.2.1 | PA01 - PORTA DE ALUMÍNIO ABERTURA VAI E VEM, 1 FOLHA ESPESSURA 3,0CM COM ACABAMENTO EM PINTURA ELETROSTÁTICA NA COR BRANCA, COMPLETA COM FERRAGENS. DIMENSÕES 90X210CM Térreo - 2 unidades | 17 | un | 0 | 0 | 0 | 0 | 0 | 0
4.2.2.2 | PA02 - PORTINHOLA DE ALUMÍNIO DE ABRIR, 1 FOLHA ESPESSURA 3,0CM COM ACABAMENTO EM PINTURA ELETROSTÁTICA NA COR BRANCA, COMPLETA COM FERRAGENS, FECHADURA E MAÇANETA TIPO ALAVANCA. DIMENSÕES 80X80CM Térreo - 3 unidades 1º Pavimento - 5 unidades 2º Pavimento - 4 unidades | 6 | un | 0 | 0 | 0 | 0 | 0 | 0
4.2.2.3 | PCF01 - Fornecimento e instalação de porta Corta Fogo (1,20x2,10m) com miolo maciço em Fibraroc (mineral de vermiculita expandida), com revestimento em chapa de aço galvanizado, com barra anti pânico e fechadura de sobrepor c/chave pelo lado externo c/ abertura para fora do recinto, com trava inferior. Folhas e batentes pintados em epóxi, com proteção plástica. Térreo - 6 unidades 1º Pavimento - 6 unidades 2º Pavimento - 6 unidades 3º Pavimento - 6 unidades | 24 | un | 0 | 0 | 0 | 0 | 0 | 0
4.2.2.4 | PCF02 - Fornecimento e instalação de porta Corta Fogo (1,40x2,10m) com miolo maciço em Fibraroc (mineral de vermiculita expandida), com revestimento em chapa de aço galvanizado, com barra anti pânico e fechadura de sobrepor c/chave pelo lado externo c/ abertura para fora do recinto, com trava inferior. Folhas e batentes pintados em epóxi, com proteção plástica. 3º Pavimento - Auditório - 2 unidades | 2 | un | 0 | 0 | 0 | 0 | 0 | 0
4.2.2.5 | JA01 - JANELA DE ALUMÍNIO MAXIM-AR 1 FOLHA COM ACABAMENTO EM ALUMÍNIO BRANCO E VIDRO INCOLOR 10MM – Dimensões - 1,10 x 0,80 | 57 | un | 0 | 0 | 0 | 0 | 0 | 0
4.2.2.6 | JA02 - JANELA DE ALUMÍNIO DE CORRER 2 FOLHAS COM 1 FOLHA FIXA COM ACABAMENTO EM ALUMÍNIO BRANCO E VIDRO INCOLOR 10MM – Dimensões - 1,10 x 2,00 | 1 | un | 0 | 0 | 0 | 0 | 0 | 0
4.2.2.7 | JA03 - JANELA DE ALUMÍNIO MAXIM-AR 1 FOLHA COM ACABAMENTO EM ALUMÍNIO BRANCO E VIDRO INCOLOR 10MM – Dimensões - 1,00 x 0,80 | 4 | un | 0 | 0 | 0 | 0 | 0 | 0
4.2.2.8 | JA04 - JANELA DE ALUMÍNIO MAXIM-AR 2 FOLHAS COM 1 FOLHA FIXA COM ACABAMENTO EM ALUMÍNIO BRANCO E VIDRO INCOLOR 10MM – Dimensões - 1,40 x 1,40 | 5 | un | 0 | 0 | 0 | 0 | 0 | 0
4.2.2.9 | JA05 - JANELA DE ALUMÍNIO MAXIM-AR 1 FOLHA COM ACABAMENTO EM ALUMÍNIO BRANCO E VIDRO INCOLOR 10MM – Dimensões - 0,90 x 0,80 | 4 | un | 0 | 0 | 0 | 0 | 0 | 0
4.2.2.10 | JA06 - JANELA DE ALUMÍNIO MAXIM-AR 2 FOLHAS COM 1 FOLHA FIXA COM ACABAMENTO EM ALUMÍNIO BRANCO E VIDRO INCOLOR 10MM - 1,20 x 1,40 | 1 | un | 0 | 0 | 0 | 0 | 0 | 0
4.2.2.11 | JA07 - JANELA DE ALUMÍNIO MAXIM-AR 2 FOLHAS COM 1 FOLHA FIXA COM ACABAMENTO EM ALUMÍNIO BRANCO E VIDRO INCOLOR 10MM - 1,60 x 1,10 | 7 | un | 0 | 0 | 0 | 0 | 0 | 0
4.2.2.12 | JA08 - JANELA DE ALUMÍNIO MAXIM-AR 4 FOLHAS COM ACABAMENTO EM ALUMÍNIO BRANCO E VIDRO INCOLOR 10MM - 2,50 x 1,40 | 2 | un | 0 | 0 | 0 | 0 | 0 | 0
4.2.2.13 | JA09 - JANELA DE ALUMÍNIO MAXIM-AR 2 FOLHAS COM 1 FOLHA FIXA COM ACABAMENTO EM ALUMÍNIO BRANCO E VIDRO INCOLOR 10MM - 1,40 x 1,60 | 119 | un | 0 | 0 | 0 | 0 | 0 | 0
4.2.2.14 | JA10 - JANELA DE ALUMÍNIO COM 1 FOLHA FIXA COM ACABAMENTO EM ALUMÍNIO BRANCO E VIDRO INCOLOR 10MM - 2,50 x 0,80 | 2 | un | 0 | 0 | 0 | 0 | 0 | 0
4.2.2.15 | TM04 - TELA MOSQUITEIRO EM PVC NA COR NATURAL PARA JA04 - REQUADRO EM ALUMÍNIO BRANCO - 1,40 x 1,40 | 5 | un | 0 | 0 | 0 | 0 | 0 | 0
4.2.2.16 | TM06 - TELA MOSQUITEIRO EM PVC NA COR NATURAL PARA JA06 - REQUADRO EM ALUMÍNIO BRANCO - 1,20 x 1,40 | 1 | un | 0 | 0 | 0 | 0 | 0 | 0
4.2.2.17 | TM08 - TELA MOSQUITEIRO EM PVC NA COR NATURAL PARA JA08 - REQUADRO EM ALUMÍNIO BRANCO - 2,50 x 1,40 | 2 | un | 0 | 0 | 0 | 0 | 0 | 0
4.2.2.18 | Barras Antipânico Série AD8000 - "Touch Bar" - acionamento externo através de fechadura - Cor Preta - Dorma | 10 | un | 0 | 0 | 0 | 0 | 0 | 0
| TOTAIS | [5 empty] | 0 | 0 | 0
4.2.3 | ESQUADRIAS DE VIDROS
4.2.3.1 | PV01 - FORNECIMENTO E INSTALAÇÃO DE PORTA DE VIDRO DUPLO LAMINADO TRANSPARENTE, DE ABRIR, 2 FOLHAS, INCLUSO FERRAGENS, FECHADURA E PUXADOR TIPO H TUBULAR EM INOX COM ACABAMENTO NATURAL DIMENSÃO 1M ALTURA. DIMENSÕES 160X210CM Térreo - Acesso e refeitórios - 4 unidades | 4 | un | 0 | 0 | 0 | 0 | 0 | 0
4.2.3.2 | PV02 - FORNECIMENTO E INSTALAÇÃO DE PORTA DE VIDRO DUPLO LAMINADO TRANSPARENTE, DE ABRIR, 2 FOLHAS, INCLUSO FERRAGENS, FECHADURA E PUXADOR TIPO H TUBULAR EM INOX COM ACABAMENTO NATURAL DIMENSÃO 1M ALTURA. DIMENSÕES 180X210CM Térreo - Refeitórios e sala de atividades 01 - 3 unidades | 3 | un | 0 | 0 | 0 | 0 | 0 | 0
4.2.3.3 | PV03 - FORNECIMENTO E INSTALAÇÃO DE PORTA DE VIDRO DUPLO LAMINADO TRANSPARENTE, DE ABRIR, 2 FOLHAS, INCLUSO FERRAGENS, FECHADURA E PUXADOR TIPO H TUBULAR EM INOX COM ACABAMENTO NATURAL DIMENSÃO 1M ALTURA. DIMENSÕES 150X210CM Térreo - Circulações - 4 unidades | 4 | un | 0 | 0 | 0 | 0 | 0 | 0
4.2.3.4 | PV04 - FORNECIMENTO E INSTALAÇÃO DE PORTA DE VIDRO DUPLO LAMINADO TRANSPARENTE, DE ABRIR, 2 FOLHAS, INCLUSO FERRAGENS, FECHADURA E PUXADOR TIPO H TUBULAR EM INOX COM ACABAMENTO NATURAL DIMENSÃO 1M ALTURA. DIMENSÕES 220X210CM Térreo - 6 unidades 1º Pavimento - 4 unidades 2º Pavimento - 4 unidades 3º Pavimento - 4 unidades | 18 | un | 0 | 0 | 0 | 0 | 0 | 0
4.2.3.5 | Mola Hidráulica de piso – Modelo BTS 80 - Dorma Térreo PV01 - Acesso e refeitórios - 8 unidades Térreo PV02 - Refeitórios e sala de atividades 01 - 6 unidades Térreo PV03 - Circulações - 8 unidades Térreo PV04 - 12 unidades 1º Pavimento PV04 - 8 unidades 2º Pavimento PV04 - 8 unidades 3º Pavimento PV04 - 8 unidades | 58 | un | 0 | 0 | 0 | 0 | 0 | 0
4.2.3.5 | PV04 - FORNECIMENTO E INSTALAÇÃO DE PORTA DE VIDRO DUPLO LAMINADO JATEADO, DE ABRIR, 1 FOLHA, INCLUSO FERRAGENS, FECHADURA TIPO LIVRE/OCUPADO. DIMENSÕES 60X170CM Térreo - Portas cabines sanitários - 21 unidades 1º Pavimento - Portas cabines sanitários - 20 unidades 2º Pavimento - Portas cabines sanitários - 20 unidades 3º Pavimento - Portas cabines sanitários - 22 unidades | 83 | un | 0 | 0 | 0 | 0 | 0 | 0
| TOTAIS | [5 empty] | 0 | 0 | 0
4.2.4 | VERGAS E CONTRAVERGAS
4.2.4.1 | Verga em concreto para janelas | 350 | m | 0 | 0 | 0 | 0 | 0 | 0
4.2.4.2 | Contraverga em concreto para janelas | 350 | m | 0 | 0 | 0 | 0 | 0 | 0
4.2.4.3 | Verga concreto para portas | 372 | m | 0 | 0 | 0 | 0 | 0 | 0
| TOTAIS | [5 empty] | 0 | 0 | 0
| TOTAL - ESQUADRIAS | [5 empty] | 0 | 0 | 0
4.3 | REVESTIMENTOS
4.3.1 | REVESTIMENTO DE FORROS
4.3.1.1 | Fornecimento e montagem de forro de gesso em placa - FORRO DE GESSO RESISTENTE À UMIDADE Térreo - Sanitários, vestiários e câmaras - 117,6m² 1º Pavimento - Sanitários e vestiários - 124,2m² 2º Pavimento - Sanitários e vestiários - 109,77m² 3º Pavimento - Sanitários e vestiários - 124,64m² | 1377.87 | m² | 0 | 0 | 0 | 0 | 0 | 0
4.3.1.2 | Fornecimento e montagem de forro de gesso em placa - FORRO DE GESSO STANDARD. Inclui o fornecimento e instalação de tabica lisa metálica com pintura eletrostática branca. Térreo - 348,81m² 1º Pavimento - 200,46m² 2º Pavimento - 209,58m² 3º Pavimento - 142,81m² | 901.66 | m² | 0 | 0 | 0 | 0 | 0 | 0
4.3.1.3 | Fornecimento e execução de forro em fibra mineral, dimensões 62,5x62,5cm, ref.: Linha Georgian ou Fine Fissured REF.: Armstrong ou equivalente - SEGMENTO EXCLUSIVO Térreo - 1.118,25m² 1º Pavimento - 956,30m² 2º Pavimento - 694,50m² 3º Pavimento - 599,78m² | 3368.83 | m² | 0 | 0 | 0 | 0 | 0 | 0
4.3.1.5 | Execução de alçapão c/ fechamento e recomposição de forro Térreo - 13 unidades 1º Pavimento - 12 unidades 2º Pavimento - 8 unidades 3º Pavimento - 11 unidades | 44 | un | 0 | 0 | 0 | 0 | 0 | 0
4.3.1.6 | Fornecimento e montagem de revestimento em granito para porta dos elevadores Painel - Esp. 2Cm - Branco Itaúnas = 2,64m² Moldura - Esp. 4Cm - Café Imperial = 1,44m² Soleira - Esp. 2Cm - Café Imperial = 0,34m² | 12 | un | 0 | 0 | 0 | 0 | 0 | 0
| TOTAIS | [5 empty] | 0 | 0 | 0
4.3.2 | REVESTIMENTO DE PAREDES
4.3.2.1 | Fornecimento e aplicação de chapisco - PAREDES INTERNAS ANTES DE RECEBEREM EMBOÇO Térreo - Paredes internas - 1656,17m² 1º Pavimento - Paredes internas - 1703,59m² 2º Pavimento - Paredes internas - 1705,35m² 3º Pavimento - Paredes internas - 1639,99m² 4º Pavimento - Paredes internas - 361,54m² | 7066.64 | m² | 0 | 0 | 0 | 0 | 0 | 0
4.3.2.2 | Fornecimento e aplicação de chapisco - PAREDES EXTERNAS ANTES DE RECEBEREM EMBOÇO Térreo - Fachada - 616,64m² 1º Pavimento - Fachada - 543,1m² 2º Pavimento - Fachada - 444,75m² 3º Pavimento - Fachada - 400,67m² 4º Pavimento - Fachada - 361,54m² | 2366.7 | m² | 0 | 0 | 0 | 0 | 0 | 0
4.3.2.3 | Fornecimento e aplicação de emboço - PAREDES INTERNAS ANTES DE RECEBEREM REBOCO Térreo - Paredes internas - 1656,17m² 1º Pavimento - Paredes internas - 1703,59m² 2º Pavimento - Paredes internas - 1705,35m² 3º Pavimento - Paredes internas - 1639,99m² 4º Pavimento - Paredes internas - 361,54m² | 7066.64 | m² | 0 | 0 | 0 | 0 | 0 | 0
4.3.2.4 | Fornecimento e aplicação de emboço - PAREDES EXTERNAS ANTES DE RECEBEREM REBOCO Térreo - Fachada - 616,64m² 1º Pavimento - Fachada - 543,1m² 2º Pavimento - Fachada - 444,75m² 3º Pavimento - Fachada - 400,67m² 4º Pavimento - Fachada - 361,54m² | 2366.7 | m² | 0 | 0 | 0 | 0 | 0 | 0
4.3.2.5 | Fornecimento e aplicação de reboco - PAREDES INTERNAS ANTES DE RECEBEREM TINTA Térreo - Paredes internas - 1656,17m² 1º Pavimento - Paredes internas - 1703,59m² 2º Pavimento - Paredes internas - 1705,35m² 3º Pavimento - Paredes internas - 1639,99m² 4º Pavimento - Paredes internas - 361,54m² | 7066.64 | m² | 0 | 0 | 0 | 0 | 0 | 0
4.3.2.6 | Fornecimento e aplicação de reboco - PAREDES EXTERNAS ANTES DE RECEBEREM TINTA Térreo - Fachada - 616,64m² 1º Pavimento - Fachada - 543,1m² 2º Pavimento - Fachada - 444,75m² 3º Pavimento - Fachada - 400,67m² 4º Pavimento - Fachada - 361,54m² | 2366.7 | m² | 0 | 0 | 0 | 0 | 0 | 0
4.3.2.7 | Fornecimento e aplicação de revestimento cerâmico - REVESTIMENTO CERÂMICO ESMALTADO 7X24,4CM USO INTERNO, COR AZUL INDIGO, BOLD, SUPERFÍCIE NATURAL, REJUNTE EPÓXI COR BRANCO BRILHANTE. REF.: PORTOBELLO LIVERPOOL CÓDIGO 26017 Térreo - Sanitários e vestiários masculinos - 42,13m² 1º Pavimento - Sanitários e vestiários masculinos - 46,16m² 2º Pavimento - Sanitários e vestiários masculinos - 39,7m² 3º Pavimento - Sanitários e vestiários masculinos - 45,07m² | 173.06 | m² | 0 | 0 | 0 | 0 | 0 | 0
4.3.2.8 | Fornecimento e aplicação de revestimento cerâmico - REVESTIMENTO CERÂMICO ESMALTADO 7X24,4CM USO INTERNO, COR FLAMINGO, BOLD, SUPERFÍCIE NATURAL, REJUNTE EPÓXI COR BRANCO BRILHANTE. REF.: PORTOBELLO LIVERPOOL CÓDIGO 26022E OU EQUIVALENTE TÉCNICO Térreo - Sanitários e vestiários femininos - 36,15m² 1º Pavimento - Sanitários e vestiários femininos - 61,74m² 2º Pavimento - Sanitários e vestiários femininos - 49,27m² 3º Pavimento - Sanitários e vestiários femininos - 53,13m² | 200.29 | m² | 0 | 0 | 0 | 0 | 0 | 0
4.3.2.9 | Fornecimento e aplicação de revestimento cerâmico - REVESTIMENTO ESMALTADO RETIFICADO CETIM BIANCO LINE 30X60CM BRANCO, USO INTERNO, ESPESSURA DAS JUNTAS DE 2MM, REJUNTE PORTOKOLL P-FLEX COR BRANCO. REF.: PORTOBELLO Térreo - 981,49m² 1º Pavimento - 458,69m² 2º Pavimento - 391,36m² 3º Pavimento - 489,91m² | 2321.45 | m² | 0 | 0 | 0 | 0 | 0 | 0
4.3.2.10 | REVESTIMENTO CERÂMICO ESMALTADO 15,5x15,5, MODELO TRAÇO, COR AZUL MARINHO REJUNTE EPÓXI COR BRANCO BRILHANTE. REF.:LURCA 3º Pavimento - Fachada - 180,74m² | 180.74 | m² | 0 | 0 | 0 | 0 | 0 | 0
4.3.2.11 | Execução de Lambri de Madeira de lei - Cumarú. Incluindo Estrutura de madeira (Angelim) 5x5 cm, em modulação vertical e horizontal, afastadas a cada 120 cm. 3º Pavimento - 567,13 m² | 567.13 | m² | 0 | 0 | 0 | 0 | 0 | 0
4.3.2.12 | Fornecimento e instalação de Espuma isolante acústica em placas 60x60cm. 3º Pavimento - 567,13 m² | 567.13 | m² | 0 | 0 | 0 | 0 | 0 | 0
4.3.2.13 | Aplicar retardante ao fogo - POLY TX FR 51 na espuma acústica e sobre o lambri de madeira. Com Entrega de laudo de comprovação de aplicação de retardante ao fogo, acompanhada de ART ou RRT 3º Pavimento - 567,13 m² | 567.13 | m² | 0 | 0 | 0 | 0 | 0 | 0
4.3.2.14 | BRISES PARA PROTEÇÃO DA FACHADA E FECHAMENTO DE CONDENSADORAS
4.3.2.14.1 | BRISE RETRÁTIL COMPOSTO POR PAINÉIS DE 150 mm TIPO "ASA DE AVIÃO" FABRICADOS EM ALUMÍNIO COM RECHEIO DE POLIURETANO EXPANDIDO PARA MELHOR ISOLAMENTO TERMOACÚSTICO. MODELO: AA150. REF.: REFAX Térreo - Fachada - 249,79m² 1º Pavimento - Fachada - 230,02m² 2º Pavimento - Fachada - 161,41m² | 641.22 | m² | 0 | 0 | 0 | 0 | 0 | 0
4.3.2.14.2 | BRISE RETRÁTIL COMPOSTO POR PAINÉIS DE 350 mm TIPO "ASA DE AVIÃO" FABRICADOS EM ALUMÍNIO COM RECHEIO DE POLIURETANO EXPANDIDO PARA MELHOR ISOLAMENTO TERMOACÚSTICO. MODELO: AA350. REF.: REFAX. 3º Pavimento - Fachada - 156,56m² | 156.56 | m² | 0 | 0 | 0 | 0 | 0 | 0
4.3.2.14.3 | FORNECIMENTO E INSTALAÇÃO DE PLACA DE ALUMÍNIO COMPOSTO (ACM) - COR AMARELO ACABAMENTO BRILHOSO Térreo - Fachada - 192,28m² 1º Pavimento - Fachada - 87,21m² 4º Pavimento - Fachada - 100,56m² | 380.05 | m² | 0 | 0 | 0 | 0 | 0 | 0
4.3.2.14.4 | FORNECIMENTO E INSTALAÇÃO DE PLACA DE ALUMÍNIO COMPOSTO (ACM) - COR AZUL ACABAMENTO BRILHOSO Térreo - Fachada - 338,24m² 1º Pavimento - Fachada - 183,19m² 4º Pavimento - Fachada - 115,92m² | 637.35 | m² | 0 | 0 | 0 | 0 | 0 | 0
| TOTAIS | [5 empty] | 0 | 0 | 0
4.3.3 | PISOS
4.3.3.1 | Contrapisos – Interno – 4 cm | 4654.45 | m² | 0 | 0 | 0 | 0 | 0 | 0
4.3.3.2 | Contrapisos 7 cm | 3074 | m² | 0 | 0 | 0 | 0 | 0 | 0
4.3.3.3 | Contrapisos Armado 7 cm Térreo - 1.845,13m² | 1845.13 | m² | 0 | 0 | 0 | 0 | 0 | 0
4.3.3.4 | Fornecimento e instalação de revestimento de piso cerâmico - Hagar Chicago (piso e espelho) Térreo - Escadas - 15,2m² 1º Pavimento - Escadas - 30,4m² 2º Pavimento - Escadas - 30,4m² 3º Pavimento - Escadas - 30,4m² 4º Pavimento - Escadas - 15,2m² | 121.6 | m² | 0 | 0 | 0 | 0 | 0 | 0
4.3.3.5 | Fornecimento e instalação de revestimento de piso porcelanato - VIA DURINI OFF WHITE PORTOBELLO PARA PISOS INTERNOS, DIMENSÕES 60X60CM. UTILIZAR REJUNTE PORTOKOLL NA COR MARFIM COM JUNTAS DE 2MM Térreo - 752,99m² 1º Pavimento - 474,98m² 2º Pavimento - 205,99m² 3º Pavimento - 196,62m² 4º Pavimento - 74,8m² | 1705.38 | m² | 0 | 0 | 0 | 0 | 0 | 0
4.3.3.5 | Fornecimento e instalação de revestimento Extrudado - GAIL, Modelo IND 8030, DIMENSÕES 30X30CM. Incluindo rodapé e acessórios da mesma linha. UTILIZAR REJUNTE PORTOKOLL NA COR BEGE COM JUNTAS DE 5MM. Térreo - 180,98m² | 180.98 | m² | 0 | 0 | 0 | 0 | 0 | 0
4.3.3.6 | Fornecimento e instalação de revestimento de piso vinílico - FADEMAC NA COR CANELA LINHA AMBIENTA 1,23X0,208m - ACABAMENTO RÚSTICO - DA TARKETT Térreo - 862,28m² 1º Pavimento - 818,44m² 2º Pavimento - 1085,76m² 3º Pavimento - 683,29m² | 3449.77 | m² | 0 | 0 | 0 | 0 | 0 | 0
4.3.3.7 | Fornecimento e instalação de revestimento de piso cimentado desempenado Térreo - 229,86m² 3º Pavimento - 462,87m² | 692.73 | m² | 0 | 0 | 0 | 0 | 0 | 0
4.3.3.8 | Fornecimento e instalação de Piso Elevado Modular - PISOAG 01055. Incluindo revestimento em piso vinílico. | 12.47 | m² | 0 | 0 | 0 | 0 | 0 | 0
| TOTAIS | [5 empty] | 0 | 0 | 0
4.3.4 | PISOS - Peças de Reposição
4.3.4.1 | Porcelanato – Via Durini Off White Natural. - “A” – 60x60cm – Retificado – Portobello – 10 caixas = 14,40m². | 14.4 | m² | 0 | 0 | 0 | 0 | 0 | 0
4.3.4.2 | Porcelanato – Hangar Chicago - “A” – 60x60cm – Bold – Portobello – 5 caixas = 7,20m². | 7.2 | m² | 0 | 0 | 0 | 0 | 0 | 0
4.3.4.3 | Cerâmica Extrudada - “A” – 30x30cm – Gail – 10 caixas = 11,70m. | 11.7 | m² | 0 | 0 | 0 | 0 | 0 | 0
4.3.4.4 | Piso Vinilico Canela Linha Ambienta – 1,23x0,208m – Tarkett – 10 caixas = 2,560m². | 2.56 | m² | 0 | 0 | 0 | 0 | 0 | 0
| TOTAIS | [5 empty] | 0 | 0 | 0
4.3.5 | PISO EMBORRACHADO
4.3.5.1 | Piso emborrachado - monolitico - 50mm - Colorido (Playground e solário) | 221.26 | m² | 0 | 0 | 0 | 0 | 0 | 0
4.3.5.2 | Base em concreto armado 8 cm para implantação do piso emborrachado | 221.26 | m² | 0 | 0 | 0 | 0 | 0 | 0
| TOTAIS | [5 empty] | 0 | 0 | 0
4.3.6 | RODAPÉS
4.3.4.1 | Rodapé em Porcelanato – Via Durini cor Marfim Natural. - “A” – 10x60cm – Retificado | 1125 | m | 0 | 0 | 0 | 0 | 0 | 0
4.3.4.2 | Rodapé em Porcelanato – Hangar Chicago - “A” – 10x60cm – Bold – Portobello | 384 | m | 0 | 0 | 0 | 0 | 0 | 0
4.3.6.1 | RODAPÉ DE POLIESTIRENO 466 BRANCO COM ALTURA DE 7CM ESPESSURA 15MM. REF. COLEÇÃO MODERNA CÓD.: 20013 MARCA SANTA LUZIA Térreo - Sala de atividade, secretaria, reuniões, arquivo escolar, sala de aula 01 e 02, gerência, circulação, sala de atividade e guarita - 523,51m 1º Pavimento - Sala 03, 04, 05, 06, 07,08 e circulação - 427,2m 2º Pavimento - Sala 01, 02, 03, 04, 05, 06, 07, 08, 09, 10, 11, 12 e circulação - 590,06m 3º Pavimento - Circulação, depósito, camarim feminino e masculino - 334,49m | 1875.26 | m | 0 | 0 | 0 | 0 | 0 | 0
| TOTAIS | [5 empty] | 0 | 0 | 0
4.3.7 | SOLEIRAS e PEITORIS
4.3.7.1 | Soleira de granito cinza andorinha, largura conforme alvenaria, e=2cm, assentada com argamassa de alta adesividade | 260 | m | 0 | 0 | 0 | 0 | 0 | 0
4.3.7.2 | Soleira para degrau das escadas de granito cinza andorinha Jateado, largura 7 cm, e=2cm, assentada com argamassa de alta adesividade | 290.4 | m | 0 | 0 | 0 | 0 | 0 | 0
4.3.7.3 | Peitoril em granito com pingadeira para esquadrias | 268 | m | 0 | 0 | 0 | 0 | 0 | 0
4.3.7.4 | Peitoril em granito com pingadeira para Platibandas | 110 | m | 0 | 0 | 0 | 0 | 0 | 0
| TOTAIS | [5 empty] | 0 | 0 | 0
| TOTAL - REVESTIMENTOS | [5 empty] | 0 | 0 | 0
4.4 | PINTURA
4.4.1 | PREPARO DA SUPERFÍCIE
4.4.1.1 | Emassamento de teto aparente com massa corrida à base de PVA com duas demãos e lixamente, para pintura - LAJE APARENTE ANTES DE RECEBER O SELADOR 4º Pavimento - Todos ambientes - 105,41m² | 105.41 | m² | 0 | 0 | 0 | 0 | 0 | 0
4.4.1.2 | Emassamento de teto aparente com massa corrida à base de PVA com duas demãos e lixamente, para pintura - FORRO DE GESSO RU ANTES DE RECEBEREM TINTA Térreo - 117,6m² 1º Pavimento - 124,2m² 2º Pavimento - 109,77m² 3º Pavimento - 124,64m² | 476.21 | m² | 0 | 0 | 0 | 0 | 0 | 0
4.4.1.3 | Emassamento de teto aparente com massa corrida à base de PVA com duas demãos e lixamente, para pintura - FORRO DE GESSO ST ANTES DE RECEBEREM SELADOR Térreo - 348,81m² 1º Pavimento - 200,46m² 2º Pavimento - 209,58m² 3º Pavimento - 142,81m² | 901.66 | m² | 0 | 0 | 0 | 0 | 0 | 0
4.4.1.4 | Emassamento de parede Externa com massa corrida à base de PVA com duas demãos e lixamento, para pintura látex Térreo - Fachada - 616,64m² 1º Pavimento - Fachada - 543,1m² 2º Pavimento - Fachada - 444,75m² 3º Pavimento - Fachada - 400,67m² 4º Pavimento - Fachada - 361,54m² | 2366.7 | m² | 0 | 0 | 0 | 0 | 0 | 0
4.4.1.5 | Emassamento de parede interna com massa corrida à base de PVA com duas demãos e lixamento, para pintura látex Térreo - Paredes internas - 1656,17m² 1º Pavimento - Paredes internas - 1703,59m² 2º Pavimento - Paredes internas - 1705,35m² 3º Pavimento - Paredes internas - 1639,99m² 4º Pavimento - Paredes internas - 361,54m² | 7066.64 | m² | 0 | 0 | 0 | 0 | 0 | 0
4.4.1.6 | Aplicação de fundo selador látex PVA, uma demão - LAJE APARENTE ANTES DA TINTA 4º Pavimento - Todos os ambientes - 105,41m² | 105.41 | m² | 0 | 0 | 0 | 0 | 0 | 0
4.4.1.7 | Aplicação de fundo selador látex PVA, uma demão - FORRO DE GESSO RU ANTES DE RECEBEREM TINTA Térreo - Sanitários, vestiários e câmaras - 117,6m² 1º Pavimento - Sanitários e vestiários - 124,2m² 2º Pavimento - Sanitários e vestiários - 109,77m² 3º Pavimento - Sanitários e vestiários - 124,64m² | 476.21 | m² | 0 | 0 | 0 | 0 | 0 | 0
4.4.1.8 | Aplicação de fundo selador látex PVA, uma demão - FORRO DE GESSO ST ANTES DE RECEBEREM TINTA Térreo - Contorno forro mineral em todos os ambientes exceto sanitários e vestiários - 348,81m² 1º Pavimento - Contorno forro mineral em todos os ambientes exceto sanitários e vestiários - 200,46m² 2º Pavimento - Contorno forro mineral em todos os ambientes exceto sanitários e vestiários - 209,58m² 3º Pavimento - Contorno forro mineral em todos os ambientes exceto sanitários e vestiários - 142,81m² | 901.66 | m² | 0 | 0 | 0 | 0 | 0 | 0
4.4.1.9 | Aplicação de fundo selador látex PVA, uma demão - PAREDES INTERNAS ANTES DE RECEBEREM TINTA Térreo - Paredes internas - 1656,17m² 1º Pavimento - Paredes internas - 1703,59m² 2º Pavimento - Paredes internas - 1705,35m² 3º Pavimento - Paredes internas - 1639,99m² 4º Pavimento - Paredes internas - 361,54m² | 7066.64 | m² | 0 | 0 | 0 | 0 | 0 | 0
4.4.1.10 | Aplicação de fundo selador látex PVA, uma demão - PAREDES EXTERNAS ANTES DE RECEBEREM TINTA Térreo - Fachada - 616,64m² 1º Pavimento - Fachada - 543,1m² 2º Pavimento - Fachada - 444,75m² 3º Pavimento - Fachada - 400,67m² 4º Pavimento - Fachada - 361,54m² | 2366.7 | m² | 0 | 0 | 0 | 0 | 0 | 0
4.4.1.11 | Limpeza/preparo de superfície para pintura - LAJE APARENTE ANTES DE RECEBER O SELADOR 4º Pavimento - Todos ambientes - 105,41m² | 105.41 | m² | 0 | 0 | 0 | 0 | 0 | 0
4.4.1.12 | Limpeza/preparo de superfície para pintura - FORRO DE GESSO RU ANTES DE RECEBEREM TINTA Térreo - Sanitários, vestiários e câmaras - 117,6m² 1º Pavimento - Sanitários e vestiários - 124,2m² 2º Pavimento - Sanitários e vestiários - 109,77m² 3º Pavimento - Sanitários e vestiários - 124,64m² | 476.21 | m² | 0 | 0 | 0 | 0 | 0 | 0
4.4.1.13 | Limpeza/preparo de superfície para pintura - FORRO DE GESSO ST ANTES DE RECEBEREM TINTA Térreo - Contorno forro mineral em todos os ambientes exceto sanitários e vestiários - 348,81m² 1º Pavimento - Contorno forro mineral em todos os ambientes exceto sanitários e vestiários - 200,46m² 2º Pavimento - Contorno forro mineral em todos os ambientes exceto sanitários e vestiários - 209,58m² 3º Pavimento - Contorno forro mineral em todos os ambientes exceto sanitários e vestiários - 142,81m² | 901.66 | m² | 0 | 0 | 0 | 0 | 0 | 0
4.4.1.14 | Limpeza/preparo de superfície para pintura - PAREDES INTERNAS ANTES DE RECEBEREM SELADOR Térreo - Paredes internas - 1656,17m² 1º Pavimento - Paredes internas - 1703,59m² 2º Pavimento - Paredes internas - 1705,35m² 3º Pavimento - Paredes internas - 1639,99m² 4º Pavimento - Paredes internas - 361,54m² | 7066.64 | m² | 0 | 0 | 0 | 0 | 0 | 0
4.4.1.15 | Limpeza/preparo de superfície para pintura - PAREDES EXTERNAS ANTES DE RECEBEREM SELADOR Térreo - Fachada - 616,64m² 1º Pavimento - Fachada - 543,1m² 2º Pavimento - Fachada - 444,75m² 3º Pavimento - Fachada - 400,67m² 4º Pavimento - Fachada - 361,54m² | 2366.7 | m² | 0 | 0 | 0 | 0 | 0 | 0
| TOTAIS | [5 empty] | 0 | 0 | 0
4.4.2 | PINTURA
4.4.2.1 | PINTURA COM TINTA LÁTEX ACRÍLICA BRANCA EM PANOS EDIFÍCIOS DE MÚLTIPLOS PAVIMENTOS, DUAS DEMÃOS Térreo - Fachada - 616,64m² 1º Pavimento - Fachada - 543,1m² 2º Pavimento - Fachada - 444,75m² 3º Pavimento - Fachada - 400,67m² 4º Pavimento - Fachada - 361,54m² | 2366.7 | m² | 0 | 0 | 0 | 0 | 0 | 0
4.4.2.2 | APLICAÇÃO MANUAL DE TINTA LÁTEX ACRÍLICA EM PANOS, DUAS DEMÃOS - CINZA DE GRIFE - CORAL OU EQUIVALENTE TÉCNICO Térreo - Paredes internas - 1656,17m² 1º Pavimento - Paredes internas - 1703,59m² 2º Pavimento - Paredes internas - 1705,35m² 3º Pavimento - Paredes internas - 1639,99m² 4º Pavimento - Paredes internas - 361,54m² | 7066.64 | m² | 0 | 0 | 0 | 0 | 0 | 0
4.4.2.3 | PINTURA PVA - LAJE APARENTE COM ACABAMENTO - NA COR BRANCO FOSCO REF. BRANCO NEVE SUVINIL - Todos ambientes exceto sanitários e vestiários | 105.41 | m² | 0 | 0 | 0 | 0 | 0 | 0
4.4.2.4 | PINTURA PVA - FORRO DE GESSO RU COM ACABAMENTO - NA COR BRANCO FOSCO REF. BRANCO NEVE SUVINIL Térreo - Sanitários, vestiários e câmaras - 117,6m² 1º Pavimento - Sanitários e vestiários - 124,2m² 2º Pavimento - Sanitários e vestiários - 109,77m² 3º Pavimento - Sanitários e vestiários - 124,64m² | 476.21 | m² | 0 | 0 | 0 | 0 | 0 | 0
4.4.2.5 | PINTURA PVA - FORRO DE GESSO ST COM ACABAMENTO - NA COR BRANCO FOSCO REF. BRANCO NEVE SUVINIL Térreo - Contorno forro mineral em todos os ambientes exceto sanitários e vestiários - 348,81m² 1º Pavimento - Contorno forro mineral em todos os ambientes exceto sanitários e vestiários - 200,46m² 2º Pavimento - Contorno forro mineral em todos os ambientes exceto sanitários e vestiários - 209,58m² 3º Pavimento - Contorno forro mineral em todos os ambientes exceto sanitários e vestiários - 142,81m² | 901.66 | m² | 0 | 0 | 0 | 0 | 0 | 0
4.4.2.6 | Fornecimento e aplicação de pintura especial para piso - COR AMARELO Térreo - Área externa - 70,45m² | 70.45 | m² | 0 | 0 | 0 | 0 | 0 | 0
4.4.2.7 | Fornecimento e aplicação de pintura especial para piso - COR AZUL Térreo - Área externa - 33,51m² | 33.51 | m² | 0 | 0 | 0 | 0 | 0 | 0
4.4.2.8 | Fornecimento e aplicação de pintura especial para piso - COR VERDE Térreo - Área externa - 100,35m² | 100.35 | m² | 0 | 0 | 0 | 0 | 0 | 0
4.4.2.9 | Fornecimento e aplicação de pintura especial para piso - COR VERMELHO Térreo - Área externa - 25,55m² | 25.55 | m² | 0 | 0 | 0 | 0 | 0 | 0
4.4.2.10 | FORNECIMENTO E APLICAÇÃO DE TINTA EPÓXI PARA PISO INTERNO - COR AZUL CLARO 3º Pavimento - Quadra esporte - 300,09m² | 300.09 | m² | 0 | 0 | 0 | 0 | 0 | 0
4.4.2.11 | FORNECIMENTO E APLICAÇÃO DE TINTA EPÓXI PARA PISO INTERNO - COR AZUL MARINHO 3º Pavimento - Quadra esporte - 156,63m² | 156.63 | m² | 0 | 0 | 0 | 0 | 0 | 0
4.4.2.12 | FORNECIMENTO E APLICAÇÃO DE TINTA EPÓXI PARA PISO INTERNO - COR BRANCO 3º Pavimento - Quadra esporte - 11,91m² | 11.91 | m² | 0 | 0 | 0 | 0 | 0 | 0
| TOTAIS | [5 empty] | 0 | 0 | 0
| TOTAL - PINTURA | [5 empty] | 0 | 0 | 0
4.5 | IMPERMEABILIZAÇÃO
4.5.1 | IMPERMEABILIZAÇÃO DE PISO COM MANTA ASFÁLTICA NOS AMBIENTES COM PORCELANATO Térreo - Áreas molhadas e com piso porcelanato - 672,07m² 1º Pavimento - Áreas molhadas e com piso porcelanato - 538,47m² 2º Pavimento - Áreas molhadas e com piso porcelanato - 180,59m² 3º Pavimento - Áreas molhadas e com piso porcelanato - 169,28m² 4º Pavimento - Áreas molhadas e com piso porcelanato - 105,41m² | 1665.82 | m² | 0 | 0 | 0 | 0 | 0 | 0
4.5.2 | IMPERMEABILIZAÇÃO DE PAREDES COM EMULSÃO ACRÍLICA H=30CM PISO Térreo - Áreas molhadas - 156,921m² 1º Pavimento - Áreas molhadas - 131,247m² 2º Pavimento - Áreas molhadas - 64,791m² 3º Pavimento - Áreas molhadas - 68,829m² 4º Pavimento - Áreas molhadas - 34,272m² | 456.06 | m² | 0 | 0 | 0 | 0 | 0 | 0
4.5.3 | IMPERMEABILIZAÇÃO DE PAREDES E PISO DO POÇO DO ELEVADOR | 72 | m² | 0 | 0 | 0 | 0 | 0 | 0
4.5.3 | Proteção mecânica / térmica
4.5.3.1 | IMPERMEABILIZAÇÃO DE PISO COM MANTA ASFÁLTICA NOS AMBIENTES COM PORCELANATO Térreo - Áreas molhadas e com piso porcelanato - 672,07m² 1º Pavimento - Áreas molhadas e com piso porcelanato - 538,47m² 2º Pavimento - Áreas molhadas e com piso porcelanato - 180,59m² 3º Pavimento - Áreas molhadas e com piso porcelanato - 169,28m² 4º Pavimento - Áreas molhadas e com piso porcelanato - 105,41m² | 1665.82 | m² | 0 | 0 | 0 | 0 | 0 | 0
| TOTAIS | [5 empty] | 0 | 0 | 0
| TOTAL - IMPERMEABILIZAÇÃO | [5 empty] | 0 | 0 | 0
4.6 | COBERTURA
4.6.1 | Fornecimento e instalação de cobertura e fechamento lateral com telhas metálicas termo acústicas tipo sanduíche - COM ISOLAMENTO EM POLIURETANO DE 30MM Inclui acabamentos de topo para telha, rufos metálicos e cumeeiras. Térreo - Cobertura - 118,7m² | 118.7 | m² | 0 | 0 | 0 | 0 | 0 | 0
4.6.2 | Fornecimento e instalação de cobertura e fechamento lateral com telhas metálicas termo acústicas tipo sanduíche - TERMOACÚSITCA TP40 ESPESSURA COM ISOLAMENTO DE 50mm, BRANCO PINTADA DE FÁBRICA, ISOLAMENTO EM PU (POLIURETANO). Inclui acabamentos de topo para telha, rufos metálicos e cumeeiras. 4º Pavimento - Cobertura - 941,57m² | 941.57 | m² | 0 | 0 | 0 | 0 | 0 | 0
4.6.3 | Fornecimento e instalação de chapim em chapa de aço galvanizado nº 24, largura 40cm | 230 | m | 0 | 0 | 0 | 0 | 0 | 0
| TOTAIS | [5 empty] | 0 | 0 | 0
| TOTAL - COBERTURA | [5 empty] | 0 | 0 | 0
4.7 | DIVERSOS
4.7.1 | LOUÇAS E METAIS SANITÁRIOS
4.7.1.1 | Cuba de louça de embutir oval, 485x375mm, ref. L37, cor branco gelo GE 17, Deca ou equivalente técnico. Térreo - Sanitários, vestiários e corredor - 28un 1º Pavimento - Sanitários e vestiários - 20un 2º Pavimento - Sanitários e vestiários - 18un 3º Pavimento - Sanitários e vestiários - 20un | 86 | un | 0 | 0 | 0 | 0 | 0 | 0
4.7.1.2 | Lavatório acessível com coluna suspensa em louça com acabamento na cor branca. Ref.: Aspen/ Vogue Plus Deca cód.: l.510.17 ou similar Térreo - Sanitários PCD e cozinha - 11un 1º Pavimento - Sanitários PCD - 4un 2º Pavimento - Sanitários PCD - 2un 3º Pavimento - Sanitário e vestiário PCD - 3un | 20 | un | 0 | 0 | 0 | 0 | 0 | 0
4.7.1.3 | Fornecimento e instalação de válvula de escoamento cromada para lavatório ref. 1602 C, DECA ou equivalente técnico Térreo: 34 un 1º Pavto: 24 un 2º Pavto: 20 un 3º Pavto: 23 un | 106 | un | 0 | 0 | 0 | 0 | 0 | 0
4.7.1.4 | Válvula de escoamento 3.1/2¨ com acabamento cromado para cuba em inox Térreo - 8un 1º Pavimento - 6un 3º Pavimento - 1un | 15 | un | 0 | 0 | 0 | 0 | 0 | 0
4.7.1.5 | Fornecimento e instalação de Torneira para Lavatório de Mesa Bica Baixa Torneira - Pressmatic Deluxe de Mesa - Docol Térreo - 34un 1º Pavimento - 24un 2º Pavimento - 20un 3º Pavimento - 23un | 106 | un | 0 | 0 | 0 | 0 | 0 | 0
4.7.1.6 | Torneira de mesa Torneira Pressmatic Benefit - Docol Térreo - Sanitários PCD - 6un 1º Pavimento - Sanitários PCD - 4un 2º Pavimento - Sanitários PCD - 2un 3º Pavimento - Sanitário e vestiário PCD - 3un | 15 | un | 0 | 0 | 0 | 0 | 0 | 0
4.7.1.7 | Fornecimento e instalação de sifão metálico cromado com caneco - REF. Esteves Térreo - Sanitários, vestiários e circulação - 28un 1º Pavimento - Sanitários e vestiários - 20un 2º Pavimento - Sanitários e vestiários - 18un 3º Pavimento - Sanitários e vestiários - 20un | 86 | un | 0 | 0 | 0 | 0 | 0 | 0
4.7.1.8 | Ligação Flexível com 30 cm – Com malha em aço inox - Mod. 4606C - Fab. Deca - Acab. Cromado | 209 | un | 0 | 0 | 0 | 0 | 0 | 0
4.7.1.9 | Vaso sanitário convencional de louça com acabamento na cor branca, capacidade de 6l com saída de esgoto vertical. Ref.: Nuova Deca cód.: P.133.17 / CD.11F.17 Térreo - Sanitários e vestiários - 12un 1º Pavimento - Sanitários e vestiários - 18un 2º Pavimento - Sanitários e vestiários - 24un 3º Pavimento - Sanitários e vestiários - 20un | 74 | un | 0 | 0 | 0 | 0 | 0 | 0
4.7.1.10 | Assento sanitário para sanitário convencional. Ref.: assento plástico com microban para bacias Cor Branca - Ref.: Nuova Deca Térreo - Sanitários e vestiários - 12un 1º Pavimento - Sanitários e vestiários - 18un 2º Pavimento - Sanitários e vestiários - 24un 3º Pavimento - Sanitários e vestiários - 20un | 74 | un | 0 | 0 | 0 | 0 | 0 | 0
4.7.1.11 | Vaso sanitário convencional infantil de louça com acabamento na cor branca, com saída de esgoto vertical. Ref.: studio kids branco deca cód.: PI.16.17 ou equivalente técnico Térreo - Sanitários e vestiários infantis - 10un 1º Pavimento - Sanitários e vestiários infantis - 5un 3º Pavimento - Sanitários e vestiários infantis - 4un | 19 | un | 0 | 0 | 0 | 0 | 0 | 0
4.7.1.12 | Assento sanitário para sanitário infantil. Ref. Assento termofixo com slow close e easy clean para bacias studio kids branco deca cód.: API.166.17 ou equivalente técnico Térreo - Sanitários e vestiários infantis - 10un 1º Pavimento - Sanitários e vestiários infantis - 5un 3º Pavimento - Sanitários e vestiários infantis - 4un | 19 | un | 0 | 0 | 0 | 0 | 0 | 0
4.7.1.13 | Fornecimento e instalação de barras de apoio retas em aço inox escovado Ø=1.1/2'' comprimento 40cm - REF.: Docol Térreo - Sanitário PCD - 2 unidades 1º Pavimento - Sanitário PCD - 8 unidades 2º Pavimento - Sanitário PCD - 4 unidades 3º Pavimento - Sanitário e vestiário PCD - 6 unidades | 20 | un | 0 | 0 | 0 | 0 | 0 | 0
4.7.1.14 | Fornecimento e instalação de barras de apoio retas em aço inox escovado Ø=1.1/2'' comprimento 80cm - REF.: Docol Térreo - Sanitário PCD - 2un 1º Pavimento - Sanitário PCD - 8un 2º Pavimento - Sanitário PCD - 6un 3º Pavimento - Sanitários e vestiário PCD - 6un | 20 | un | 0 | 0 | 0 | 0 | 0 | 0
4.7.1.15 | Fornecimento e instalação de barras de apoio retas em aço inox escovado Ø=1.1/2'' comprimento 70cm - REF.: Docol Térreo - Sanitário PCD - 1un 1º Pavimento - Sanitário PCD - 4un 2º Pavimento - Sanitário PCD - 2un 3º Pavimento - Sanitários e vestiário PCD - 3un | 10 | un | 0 | 0 | 0 | 0 | 0 | 0
4.7.1.16 | Fornecimento e instalação de barras de apoio “U” articulada em aço inox escovado Ø=1.1/2'' comprimento aproximado 80cm - REF.: Docol Térreo - Sanitário PCD - 2un 1º Pavimento - Sanitário PCD - 8un 2º Pavimento - Sanitário PCD - 4un 3º Pavimento - Sanitários e vestiário PCD - 6un | 20 | un | 0 | 0 | 0 | 0 | 0 | 0
4.7.1.17 | Espelho cristal 6mm - retangular com bisote para fixação em parede, sem moldura. Dimensões 1,00x0,60m Térreo - Sanitários e vestiários e PCD - 22un 1º Pavimento - Sanitários e vestiários e PCD - 24un 2º Pavimento - Sanitários e vestiários e PCD - 20un 3º Pavimento - Sanitários e vestiários e PCD - 23un | 89 | m² | 0 | 0 | 0 | 0 | 0 | 0
4.7.1.18 | Dispenser de papel higiênico tipo rolão, confeccionado em ABS, com acabamento na cor branca. Ref.: linha Invoq premisse ou similar Térreo - Sanitários e vestiários - aldulto e infantil - 22un 1º Pavimento - Sanitários e vestiários - aldulto e infantil - 23un 2º Pavimento - Sanitários e vestiários - aldulto e infantil - 24un 3º Pavimento - Sanitários e vestiários - aldulto e infantil - 24un | 93 | un | 0 | 0 | 0 | 0 | 0 | 0
4.7.1.19 | Toalheiro/dispenser de papel toalha interfolhado, confeccionado em ABS, com acabamento na cor branca. Ref.: linha Invoq premisse ou similarToalheiro/dispenser de papel toalha interfolhado, confeccionado em ABS, com acabamento na cor branca. Ref.: linha Invoq premisse ou similar Térreo - Sanitários e vestiários - aldulto e infantil - 19un 1º Pavimento - Sanitários e vestiários - aldulto e infantil - 17un 2º Pavimento - Sanitários e vestiários - aldulto e infantil - 12un 3º Pavimento - Sanitários e vestiários - aldulto e infantil - 15un | 63 | un | 0 | 0 | 0 | 0 | 0 | 0
4.7.1.20 | Dispenser de sabonete líquido de acionamento manual para parede, com reservatório 600ml confeccionado em ABS e acabamento na cor branca. Ref.: linha Invoq premisse Térreo - Sanitários e vestiários - aldulto e infantil - 19un 1º Pavimento - Sanitários e vestiários - aldulto e infantil - 21un 2º Pavimento - Sanitários e vestiários - aldulto e infantil - 16un 3º Pavimento - Sanitários e vestiários - aldulto e infantil - 19un | 75 | un | 0 | 0 | 0 | 0 | 0 | 0
4.7.1.21 | Chuveiro elétrico de parede com desviador e acabamento cromado. Ref.: Ducha Duo Shower Turbo Multitemperaturas - Lorenzetti Térreo - Vestiário feminino e masculino - 2un 1º Pavimento - Vestiário feminino e masculino - 2un 3º Pavimento - Vestiário feminino, masculino e PCD - 9un | 13 | un | 0 | 0 | 0 | 0 | 0 | 0
4.7.1.22 | Mictório sifonado de louça com acabamento na cor branca. Ref.: Deca cód.: M.715.17 ou similar Térreo - Sanitários e vestiários - aldulto e infantil - 2un 1º Pavimento - Sanitários e vestiários - aldulto e infantil - 4un 2º Pavimento - Sanitários e vestiários - aldulto e infantil - 4un 3º Pavimento - Sanitários e vestiários - aldulto e infantil - 4un | 14 | un | 0 | 0 | 0 | 0 | 0 | 0
4.7.1.23 | Válvula de Mictório Pressmatic Compact. Ref.: Docol Térreo - Sanitários e vestiários - aldulto e infantil - 2un 1º Pavimento - Sanitários e vestiários - aldulto e infantil - 4un 2º Pavimento - Sanitários e vestiários - aldulto e infantil - 4un 3º Pavimento - Sanitários e vestiários - aldulto e infantil - 4un | 14 | un | 0 | 0 | 0 | 0 | 0 | 0
4.7.1.24 | Prateleira porta shampoo de parede com acabamento cromado. Ref.: linha Bagno - Future Térreo - Vestiários - 2un 1º Pavimento - Vestiários - 2un 3º Pavimento - Vestiários - 1un | 5 | un | 0 | 0 | 0 | 0 | 0 | 0
4.7.1.25 | Acabamento para registro de gaveta / pressão até dn 1” – ref: Docol – registro DocolBase 1/2", 3/4" e 1" Invicta cromado | 82 | un | 0 | 0 | 0 | 0 | 0 | 0
4.7.1.26 | Cabide/gancho de parede com acabamento cromado. Ref.:Linha Hope Docol Térreo - Sanitários e vestiários - aldulto e infantil - 22un 1º Pavimento - Sanitários e vestiários - aldulto e infantil - 23un 2º Pavimento - Sanitários e vestiários - aldulto e infantil - 24un 3º Pavimento - Sanitários e vestiários - aldulto e infantil - 24un | 93 | un | 0 | 0 | 0 | 0 | 0 | 0
4.7.1.27 | Fornecimento e instalação de Misturador de aço inox para fixação em parede com acabamento cromado com bica alta de parede para cozinha 1/2'' Chess cromado – Cód 00739706 - Docol Térreo - Recebimento, Coccção, Higienização, Preparo Carnes, Preparo de saladas - 9 Un 1º Pavimento - Copa - 1un 3º Pavimento - Copa - 1un | 11 | un | 0 | 0 | 0 | 0 | 0 | 0
4.7.1.28 | Fornecimento e instalação de Torneira de aço inox para fixação em parede com acabamento cromado com bico para jardim/tanque 1/2 " OU 3/4 " Ref.: DECA Cód.: 1154.C34 Térreo - DML e sala da saúde - 2un 1º Pavimento - Circulação Horta - 2un 2º Pavimento - DML - 1un | 5 | un | 0 | 0 | 0 | 0 | 0 | 0
4.7.1.29 | Fornecimento e instalação de tanque de louça com coluna Térreo - DML e sala da saúde - 2un 2º Pavimento - DML - 1un | 3 | un | 0 | 0 | 0 | 0 | 0 | 0
4.7.1.30 | Cadeira de banho de aço inox AISI 316 articulada acessível para box com barras em aço galvanizado, padrão NBR-9050. 3º Pavimento - Vestiário PCD - 1un | 1 | un | 0 | 0 | 0 | 0 | 0 | 0
4.7.1.31 | Ducha higiênica completa com registro e acabamento cromado ref. 1984 C40 ACT CR linha Targa, Deca ou equivalente técnico Térreo - Sanitários infantil - 2un | 2 | un | 0 | 0 | 0 | 0 | 0 | 0
4.7.1.32 | CUBA DE EMBUTIR RETANGULAR DE AÇO INOX COM ACABAMENTO ESCOVADO DIMENSÕES 400X340MM REF.: Modelo Lavínia 40 BL - Tramontina 1º Pavimento - Laboratório de artes, criar 1, criar 2, multilab, copa e horta - 6un 3º Pavimento - Copa - 1un | 7 | un | 0 | 0 | 0 | 0 | 0 | 0
4.7.1.33 | Valvula de escoamento para cuba de inox. REF.: Modelo Válvula Tramontina Econômica 3 1/2" sem Escape em Aço Inox - Tramontina 1º Pavimento - Laboratório de artes, criar 1, criar 2, multilab, copa e horta - 6un 3º Pavimento - Copa - 1un | 7 | un | 0 | 0 | 0 | 0 | 0 | 0
4.7.1.34 | Fornecimento e instalação de sifão universal multiuso com copo em PVC - Bancadas cozinha, DML, copa e tanques Térreo - 8un 1º Pavimento - 6un 3º Pavimento - 1un | 15 | un | 0 | 0 | 0 | 0 | 0 | 0
4.7.1.35 | Grelhas de piso perfuradas e removíveis em aço inox AISI304. Cesto perfurado removível para de-trito. Calha em aço inox. 1000x15x75mm. Térreo - 8un | 8 | un | 0 | 0 | 0 | 0 | 0 | 0
4.7.1.36 | Grelhas de piso perfuradas e removíveis em aço inox AISI304. Cesto perfurado removível para de-trito. Calha em aço inox. 1200x15x75mm. Térreo - 3un | 3 | un | 0 | 0 | 0 | 0 | 0 | 0
| TOTAIS | [5 empty] | 0 | 0 | 0
4.7.2 | BANCADAS DE GRANITO
4.7.2.1 | Bancada em granito polido cinza, esp.=2,5mm, apoiada sobre suportes metálicos com furo para instalação de cuba Térreo - Sanitários infantis - BC-01: 2,4m x 0,6m x 2un = 2,88m² Térreo - Sanitário - BC-02: 1,9 x 0,6m x 1un = 1,14m² Térreo - Sanitários professor masculino e feminino - BC-03: 1 x 0,6m x 2un = 1,2m² Térreo - Sanitários feminino e masculino - BC-04: 1,6 x 0,6m x 4un = 3,84m² Térreo - Circulação - BC-05: 3,2 x 0,6m x 1un = 1,92m² Térreo - Circulação - BC-06: 2,4 x 0,6m x 1un = 1,44m² Térreo - Vestiários masculino e feminino - BC-07: 1,45 x 0,6m x 2un = 1,74m² 1º Pavimento - Sanitários professor masculino e feminino - BC-03: 1 x 0,6m x 4un = 2,4m² 1º Pavimento - Criar 01 e 02 - BC-08 (BANCADA EM L): 2,5 x 0,6m x 2un = 3m² 1º Pavimento - Sanitário e vestiário masculino - BC-09: 2,5 x 0,6m x 2un = 3m² 1º Pavimento - Sanitário e vestiário feminino - BC-10: 4,05 x 0,6m x 2un = 4,86m² 1º Pavimento - Copa - BC-11: 1,4 x 0,6m x 1un = 0,84m² 1º Pavimento - Horta - BC-12: 1,35 x 0,6m x 1un = 0,81m² 1º Pavimento - Laboratório de artes - BC-14 (BANCADA EM U): 13,2 x 0,6m x 1un = 7,92m² 1º Pavimento - Multilab - BC-15 (BANCADA EM L): 11,93 x 0,6m x 1un = 7,16m² 2º Pavimento - Sanitários professor masculino e feminino - BC-03: 1 x 0,6m x 4un = 2,4m² 2º Pavimento - Sanitário e vestiário masculino - BC-09: 2,5 x 0,6m x 2un = 3m² 2º Pavimento - Sanitário e vestiário feminino - BC-10: 4,05 x 0,6m x 2un = 4,86m² 3º Pavimento - Sanitários professor masculino e feminino - BC-03: 1 x 0,6m x 2un = 1,2m² 3º Pavimento - Sanitário e vestiário masculino - BC-09: 2,5 x 0,6m x 2un = 3m² 3º Pavimento - Sanitário e vestiário feminino - BC-10: 4,05 x 0,6m x 2un = 4,86m² 3º Pavimento - Sanitário camarim feminino e masculino - BC-13: 0,8 x 0,6m x 2un = 0,96m² | 64.428 | m² | 0 | 0 | 0 | 0 | 0 | 0
4.7.2.2 | Bancada em granito polido Branco Itaúnas, esp.=2,5mm, apoiada sobre suportes metálicos sem furo Térreo - Copa - BC-12: 4,3m x 0,5m x 1un = 2,15m² Copa - BC-12: 4,3m x 0,5m x 1un = 2,15m² Multilab - BC-16 (BANCADA EM L): 9,65m x 0,6m x 1un = 5,79m² | 10.09 | m² | 0 | 0 | 0 | 0 | 0 | 0
4.7.2.3 | Fornecimento e instalação de frontispício H=10 cm em granito para bancada Térreo - Sanitários infantis - BC-01: (2,4m + 1,2m) x 2un = 7,2m² Térreo - Sanitário - BC-02: (1,9m + 0,6m) x 1un = 2,5m² Térreo - Sanitários professor masculino e feminino - BC-03: (1m + 0,6m) x 2un = 3,2m² Térreo - Sanitários feminino e masculino - BC-04: (1,6m + 0,6m) x 4un = 8,8m² Térreo - Circulação - BC-05: (3,2m + 1,2m) x 1un = 4,4m² Térreo - Circulação - BC-06: (2,4m + 1,2m) x 1un = 3,6m² Térreo - Vestiários masculino e feminino - BC-07: (1,45m + 1,2m) x 2un = 5,3m² 1º Pavimento - Sanitários professor masculino e feminino - BC-03: (1m + 0,6m) x 4un = 6,4m² 1º Pavimento - Criar 01 e 02 - BC-08 (BANCADA EM L): (1,75m + 1,35m) x 2un = 6,2m² 1º Pavimento - Sanitário e vestiário masculino - BC-09: (2,5m + 0,6m) x 2un = 6,2m² 1º Pavimento - Sanitário e vestiário feminino - BC-10: (4,05m + 1,2m) x 2un = 10,5m² 1º Pavimento - Copa - BC-11: (1,4m + 0,6m) x 1un = 2m² 1º Pavimento - Horta - BC-12: (1,35m + 0,6m) x 1un = 1,95m² 1º Pavimento - Laboratório de artes - BC-14 (BANCADA EM U): (13,2m + m) x 1un = 13,2m² 1º Pavimento - Multilab - BC-15 (BANCADA EM L): (11,93m + 0,6m) x 1un = 12,53m² 1º Pavimento - Copa - BC-12: (4,3m + 0,5m) x 1un = 4,8m² 2º Pavimento - Sanitários professor masculino e feminino - BC-03: (1m + 0,6m) x 4un = 6,4m² 2º Pavimento - Sanitário e vestiário masculino - BC-09: (2,5m + 0,6m) x 2un = 6,2m² 2º Pavimento - Sanitário e vestiário feminino - BC-10: (4,05m + 1,2m) x 2un = 10,5m² 3º Pavimento - Sanitários professor masculino e feminino - BC-03: (1m + 0,6m) x 2un = 3,2m² 3º Pavimento - Sanitário e vestiário masculino - BC-09: (2,5m + 0,6m) x 2un = 6,2m² 3º Pavimento - Sanitário e vestiário feminino - BC-10: (4,05m + 1,2m) x 2un = 10,5m² 3º Pavimento - Sanitário camarim feminino e masculino - BC-13: (0,8m + 0,6m) x 2un = 2,8m² 3º Pavimento - Copa - BC-12: (4,3m + 0,5m) x 1un = 4,8m² 3º Pavimento - Multilab - BC-16 (BANCADA EM L): (9,05m + 1,2m) x 1un = 10,25m² | 159.63 | m | 0 | 0 | 0 | 0 | 0 | 0
4.7.2.4 | Fornecimento e instalação de saia H=20 cm em granito para bancada (Rodabanca em granito cinza andorinha altura 20cm, esp.=2,5cm acabamento reto invertido 45º) Térreo - Sanitários infantis - BC-01: (2,4m + m) x 2un = 4,8m² Térreo - Sanitário - BC-02: (1,9m + 0,6m) x 1un = 2,5m² Térreo - Sanitários professor masculino e feminino - BC-03: (1m + 0,6m) x 2un = 3,2m² Térreo - Sanitários feminino e masculino - BC-04: (1,6m + 0,6m) x 4un = 8,8m² Térreo - Circulação - BC-05: (3,2m + m) x 1un = 3,2m² Térreo - Circulação - BC-06: (2,4m + m) x 1un = 2,4m² Térreo - Vestiários masculino e feminino - BC-07: (1,45m + m) x 2un = 2,9m² 1º Pavimento - Sanitários professor masculino e feminino - BC-03: (1m + 0,6m) x 4un = 6,4m² 1º Pavimento - Criar 01 e 02 - BC-08 (BANCADA EM L): (3,2m + m) x 2un = 6,4m² 1º Pavimento - Sanitário e vestiário masculino - BC-09: (2,5m + m) x 2un = 5m² 1º Pavimento - Sanitário e vestiário feminino - BC-10: (4,05m + m) x 2un = 8,1m² 1º Pavimento - Horta - BC-12: (1,35m + 0,6m) x 1un = 1,95m² 1º Pavimento - Laboratório de artes - BC-14 (BANCADA EM U): (11,9m + m) x 1un = 11,9m² 1º Pavimento - Multilab - BC-15 (BANCADA EM L): (8,84m + m) x 1un = 8,84m² 2º Pavimento - Sanitários professor masculino e feminino - BC-03: (1m + 0,6m) x 4un = 6,4m² 2º Pavimento - Sanitário e vestiário masculino - BC-09: (2,5m + m) x 2un = 5m² 2º Pavimento - Sanitário e vestiário feminino - BC-10: (4,05m + m) x 2un = 8,1m² 2º Pavimento - Multilab - BC-16 (BANCADA EM L): (9,65m + m) x 1un = 9,65m² 3º Pavimento - Sanitários professor masculino e feminino - BC-03: (1m + 0,6m) x 2un = 3,2m² 3º Pavimento - Sanitário e vestiário masculino - BC-09: (2,5m + m) x 2un = 5m² 3º Pavimento - Sanitário e vestiário feminino - BC-10: (4,05m + m) x 2un = 8,1m² 3º Pavimento - Sanitário camarim feminino e masculino - BC-13: (0,8m + 0,6m) x 2un = 2,8m² | 124.64 | m | 0 | 0 | 0 | 0 | 0 | 0
4.7.2.5 | Fornecimento e instalação de revestimento em granito cinza andorinha para By Pass da higienização - 120X118cm | 2 | un | 0 | 0 | 0 | 0 | 0 | 0
| TOTAIS | [5 empty] | 0 | 0 | 0
4.7.3 | BANCADAS DE INOX
4.7.3.1 | Bancada de inox com cuba e furo para torneira comprimento 200cm e profundidade 56cm Térreo - Cocção, preparo carnes, preparo saladas e higienização - 4un | 4 | un | 0 | 0 | 0 | 0 | 0 | 0
4.7.3.2 | Bancada de inox com cuba e furo para torneira comprimento 160cm e profundidade 56cm Térreo - Recebimento, higienização louças e panelas - 4un | 4 | un | 0 | 0 | 0 | 0 | 0 | 0
4.7.3.3 | Mesa de inox/ bancada de apoio comprimento 150cm e profundidade 60cm com prateleira inferior Térreo - Higienização panelas - 1un | 1 | un | 0 | 0 | 0 | 0 | 0 | 0
4.7.3.4 | Mesa de inox/ bancada de apoio comprimento 150cm e profundidade 60cm com prateleira inferior Térreo - Cocção, preparo carnes, preparo saladas e higienização - 4un | 4 | un | 0 | 0 | 0 | 0 | 0 | 0
| TOTAIS | [5 empty] | 0 | 0 | 0
4.7.4 | PAISAGISMO
4.7.4.1 | Plantio de grama Térreo - Área externa - 582,87m² 1º Pavimento - Horta - 46,40m² | 629.27 | m² | 0 | 0 | 0 | 0 | 0 | 0
4.7.4.2 | Plantio de arbusto Térreo - Área externa: Irís da praia - 56 unidades Térreo - Área externa: Pau ferro - 14 unidades Térreo - Área externa: Areca de locuba - 11 unidades Térreo - Área externa: Fênix - 13 unidades Térreo - Área externa: Helicônia papagaio - 47 unidades | 141 | un | 0 | 0 | 0 | 0 | 0 | 0
4.7.4.3 | Fornecimento e colocação de terra vegetal - Camada 15Cm Térreo - Área externa - 582,87m² X 0,15 = 87,43m³ 1º Pavimento - Horta - 46,40m² x 0,15 = 6,96m³ | 94.39 | m³ | 0 | 0 | 0 | 0 | 0 | 0
| TOTAIS | [5 empty] | 0 | 0 | 0
4.7.5 | SERRALHERIA
4.7.5.1 | Fornecimento e instalação de corrimão tubular DUPLO em aço inox Ø 1 1/2'' e=2mm fixado na parede Térreo - Escadas - 40,68m 1º Pavimento - Escadas - 40,68m 2º Pavimento - Escadas - 40,68m 3º Pavimento - Escadas e auditório - 49,40m 4º Pavimento - Escadas - 40,68m | 212.12 | m | 0 | 0 | 0 | 0 | 0 | 0
4.7.5.2 | GUARDA-CORPO EM AÇO INOX COM ACABAMENTO POLIDO COM FECHAMENTO EM TELA OTIS Térreo - Muro externo - 212,5m 1º Pavimento - Horta - 58,15m | 270.65 | m | 0 | 0 | 0 | 0 | 0 | 0
4.7.5.3 | GRADIL DE PROTEÇÃO EM AÇO GALVANIZADO COM ACABAMENTO EM PINTURA ELETROSTÁTICA BRANCA E FECHAMENTO EM TELA OTIS 3º Pavimento - Quadra esportes - 45,4m | 45.4 | m | 0 | 0 | 0 | 0 | 0 | 0
4.7.5.4 | CERCA METÁLICA EM AÇO GALVANIZADO COM ACABAMENTO EM PINTURA ELETROSTÁTICA VERDE - LINHA EUROCERK - H= 2,43M - Inclui montantes e fixadores e acabamento de topo Térreo -87,50m | 87.5 | m | 0 | 0 | 0 | 0 | 0 | 0
4.7.5.5 | PORTÃO 2,50x2,43m - 2 FOLHAS - MODELO IGUAL A CERCA METÁLICA EM AÇO GALVANIZADO COM ACABAMENTO EM PINTURA ELETROSTÁTICA VERDE - LINHA EUROCERK - Inclui ferragens, montantes, fixadores e acabamento de topo. Térreo - Acesso lateral | 2 | un | 0 | 0 | 0 | 0 | 0 | 0
4.7.5.6 | PORTÃO 1,25x2,43m - 1 FOLHA - MODELO IGUAL A CERCA METÁLICA EM AÇO GALVANIZADO COM ACABAMENTO EM PINTURA ELETROSTÁTICA VERDE - LINHA EUROCERK - Inclui ferragens, montantes, fixadores e acabamento de topo. Térreo - 1 unidade no fechamento frontal junto a cerca de limite do terreno. E 1 unidade no fechamento fundo junto a cerca de limite do terreno. | 2 | un | 0 | 0 | 0 | 0 | 0 | 0
4.7.5.7 | Fornecimento e instalação de guarda-corpo tubular em aço inox Ø 2'', e=2,25mm, soldados em montante vertical tubular em aço inox Ø2'', e=2,25mm, chumbados no piso. Corrimão duplo em aço inox Ø 1 1/2'', e=2mm. Fechamento de guarda corpo com vidro laminado 8mm incolor. (Conforme NBR 9050/2015-ABNT) 3º Pavimento - Auditório - 11,6m | 11.6 | m | 0 | 0 | 0 | 0 | 0 | 0
4.7.5.8 | Fornecimento e instalação dde escada metálica (tipo marinheiro protegida) - Pintura Branca PAra casa de máquinas e acesso ao barrilete | 6 | m | 0 | 0 | 0 | 0 | 0 | 0
4.7.5.9 | Fornecimento e instalação de reforço metálico em divisória de gesso acartonado para fixação de equipamentos/acessórios. 3º Pavimento - Vestiário feminino e banheiro camarim masculino - 1,9m | 1.9 | m | 0 | 0 | 0 | 0 | 0 | 0
| TOTAIS | [5 empty] | 0 | 0 | 0
| TOTAL - DIVERSOS | [5 empty] | 0 | 0 | 0
4.8 | ELEVADOR
4.8.1 | Fornecimento e instalação de elevadores modelo Evolution 200 – fabricante: TKE Elevadores. Capacidade 20 Pessoas. • Deverão estar inclusos no custo de instalação e serem executadas as adequações do poço do elevador conforme fabricante, incluindo: - Vigas intermediárias; - Alimentação elétrica trifásica independente; - Escada marinheiro; - Iluminação interna; - Suportes e ganchos para içamento; - Botão de emergência; - Botoerias de pavimento - TKE 510 - com display LED em todos os pavimentos - Etc. | 3 | un | 0 | 0 | 0 | 0 | 0 | 0
| TOTAIS | [5 empty] | 0 | 0 | 0
| TOTAL - ELEVADOR | [5 empty] | 0 | 0 | 0
4.9 | ACESSIBILIDADE
4.9.1 | Chapa metálica – Aço Inox AISI 316 escovado, espes. – 2mm - Para as portas sanitários PCD | 20 | un | 0 | 0 | 0 | 0 | 0 | 0
4.9.2 | Sinalização tátil com chapa metálica e texto em braile no corrimão | 80 | un | 0 | 0 | 0 | 0 | 0 | 0
4.9.3 | Piso podotátil
4.9.3.1 | Execução de piso podotátil interno de inox tipo guia | 56.75 | m | 0 | 0 | 0 | 0 | 0 | 0
4.9.3.2 | Execução de piso podotátil interno de inox tipo alerta | 48.75 | m | 0 | 0 | 0 | 0 | 0 | 0
4.9.3.3 | Execução de piso tátil interno de borracha na borda dos degraus | 280 | un | 0 | 0 | 0 | 0 | 0 | 0
4.9.4 | Sinalização dos locais de espera para atendimento assistido
4.9.4.1 | Sinalização com fita adesiva e pictograma no piso nos locais de espera | 9 | un | 0 | 0 | 0 | 0 | 0 | 0
4.9.4.2 | Instruções com placas em braille em chapa de aço inox 60X40cm | 9 | un | 0 | 0 | 0 | 0 | 0 | 0
4.9.5 | Sinalização tátil com texto em relevo em braile
4.9.5.1 | Instruções com placas em braille em chapa de ACM 30X10cm fixadas no lado interno | 125 | un | 0 | 0 | 0 | 0 | 0 | 0
4.9.6 | Sinalização visual de orientação de destino
4.9.6.1 | Placas com texto 30x10 de orientação de destino fixadas em Porta ou paredes | 125 | un | 0 | 0 | 0 | 0 | 0 | 0
4.9.7 | Mapas táteis
4.9.7.1 | Mapa tátil com pé fixador vertical em aço e base superior | 9 | un | 0 | 0 | 0 | 0 | 0 | 0
4.9.7.2 | Acabamento superior com placa de design acrílica e texto em braile | 9 | un | 0 | 0 | 0 | 0 | 0 | 0
4.9.8 | Sinalização visual - sinalização de local de resgate
4.9.8.1 | Placa de sinalização vertical fotoluminescente em parede | 8 | un | 0 | 0 | 0 | 0 | 0 | 0
4.9.8.2 | Sinalização horizontal fotoluminescente no piso | 8 | un | 0 | 0 | 0 | 0 | 0 | 0
4.9.9 | Chamada emergência Sanitários
4.9.9.1 | Botoeira para chamada de emergencia | 11 | un | 0 | 0 | 0 | 0 | 0 | 0
4.9.9.2 | Fiação da botoeira até a parte superior da porta externa | 55 | m | 0 | 0 | 0 | 0 | 0 | 0
4.9.9.3 | Sirene na porta externa | 11 | un | 0 | 0 | 0 | 0 | 0 | 0
| TOTAIS | [5 empty] | 0 | 0 | 0
| TOTAL - ACESSIBILIDADE | [5 empty] | 0 | 0 | 0
5 | ELÉTRICA
5.1 | TRANSFORMADOR DE DISTRIBUIÇÃO
5.1.1 | FORNECIMENTO DE TRANSFORMADOR A SECO, 13,8KV / 380 V. LIGAÇÃO TRIÂNGULO/ESTRELA. POTÊNCIA NOMINAL DE 630KVA. | 1 | un | 0 | 0 | 0 | 0 | 0 | 0
| TOTAIS | [5 empty] | 0 | 0 | 0
5.2 | QUADROS
5.2.1 | Quadro de embutir ou sobrepor abrigado, em chapa metalica, nas dimensoes de 600x600x150mm, barramento 150A c/ trilhos DIN para de equipamentos, borneira SAK para cabos conf, projeto, c/ conexoes, fixacoes, identificacoes, barramentos e acessorios QD-ELEV1 QD-ELEV2 QD-ELEV3 QDAC-1 QDAC-2 QDAC-4 QDIT-T QDIT-1 QDIT-2 QDIT-3 QDIT-4 QD-INC QD-EXT | 13 | cj | 0 | 0 | 0 | 0 | 0 | 0
5.2.2 | Quadro de embutir ou sobrepor abrigado, em chapa metalica, nas dimensoes de 600x600x150mm, barramento 200A c/ trilhos DIN para de equipamentos, borneira SAK para cabos conf, projeto, c/ conexoes, fixacoes, identificacoes, barramentos e acessorios QD-COZINHA QDAC-T | 2 | cj | 0 | 0 | 0 | 0 | 0 | 0
5.2.3 | Quadro de embutir ou sobrepor abrigado, em chapa metalica, nas dimensoes de 600x1100x150mm, barramento 600A c/ trilhos DIN para de equipamentos, borneira SAK para cabos conf, projeto, c/ conexoes, fixacoes, identificacoes, barramentos e acessorios QGBT | 1 | cj | 0 | 0 | 0 | 0 | 0 | 0
5.2.4 | Quadro de acionamento com 8 botoeiras, de embutir, abrigado, em chapa metalica, nas dimensoes de 500x500x125mm, barramento 150A c/ trilhos DIN para de equipamentos, borneira SAK para cabos conf, projeto, c/ conexoes, fixacoes, identificacoes, barramentos e acessorios QCI-QUAD | 1 | cj | 0 | 0 | 0 | 0 | 0 | 0
| TOTAIS | [5 empty] | 0 | 0 | 0
5.3 | DISJUNTORES
5.3.1 | DISJUNTORES CAIXA MOLDADA
5.3.1.1 | Disjuntor Caixa Moldada, tripolar, corrente nominal 1000A, Corrente de interruunão (Ik) 50kA. | 1 | un | 0 | 0 | 0 | 0 | 0 | 0
5.3.1.2 | Disjuntor Caixa Moldada, tripolar, corrente nominal 600A, Corrente de interruunão (Ik) 36kA. | 2 | un | 0 | 0 | 0 | 0 | 0 | 0
5.3.1.3 | Disjuntor Caixa Moldada, tripolar, corrente nominal 175A, Corrente de interruunão (Ik) 18kA. | 2 | un | 0 | 0 | 0 | 0 | 0 | 0
5.3.1.4 | Disjuntor Caixa Moldada, tripolar, corrente nominal 150A, Corrente de interruunão (Ik) 18kA. | 2 | un | 0 | 0 | 0 | 0 | 0 | 0
5.3.1.5 | Disjuntor Caixa Moldada, tripolar, corrente nominal 100A, Corrente de interruunão (Ik) 18kA. | 2 | un | 0 | 0 | 0 | 0 | 0 | 0
5.3.1.6 | Disjuntor Caixa Moldada, tripolar, corrente nominal 75A, Corrente de interruunão (Ik) 10kA. | 2 | un | 0 | 0 | 0 | 0 | 0 | 0
5.3.1.7 | Disjuntor Caixa Moldada, tripolar, corrente nominal 63A, Corrente de interruunão (Ik) 10kA. | 4 | un | 0 | 0 | 0 | 0 | 0 | 0
5.3.1.8 | Disjuntor Caixa Moldada, tripolar, corrente nominal 50A, Corrente de interruunão (Ik) 10kA. | 2 | un | 0 | 0 | 0 | 0 | 0 | 0
5.3.1.9 | Disjuntor Caixa Moldada, tripolar, corrente nominal 40A, Corrente de interruunão (Ik) 10kA. | 8 | un | 0 | 0 | 0 | 0 | 0 | 0
5.3.1.10 | Disjuntor Caixa Moldada, tripolar, corrente nominal 25A, Corrente de interruunão (Ik) 10kA. | 6 | un | 0 | 0 | 0 | 0 | 0 | 0
5.3.2 | MINI DISJUNTORES
5.3.2.1 | Minidisjuntor monopolar encaixe em trilho DIN, corrente nominal 20A - 5kA curva C para tensão de 220V QCI-QUAD - 9 unidades QD-ELEV1 - 2 unidades QD-ELEV2 - 2 unidades QD-ELEV3 - 2 unidades QDAC-T - 3 unidades QDAC-1 - 16 unidades QDAC-2 - 15 unidades QDAC-4 - 2 unidades QDIT-1 - 15 unidades QDIT-2 - 11 unidades QDIT-3 - 12 unidades QDIT-4 - 7 unidades QD-COZINHA - 21 unidades QDIT-T - 22 unidades | 139 | un | 0 | 0 | 0 | 0 | 0 | 0
5.3.2.2 | Minidisjuntor monopolar encaixe em trilho DIN, corrente nominal 32A - 5kA curva C para tensão de 220V QDAC-T - 15 unidades | 15 | un | 0 | 0 | 0 | 0 | 0 | 0
5.3.2.3 | Minidisjuntor monopolar encaixe em trilho DIN, corrente nominal 40A - 5kA curva C para tensão de 220V QD-COZINHA - 3 unidades QDAC-1 - 4 unidades QDIT-3 - 3 unidades | 10 | un | 0 | 0 | 0 | 0 | 0 | 0
5.3.2.4 | Minidisjuntor bipolar encaixe em trilho DIN, corrente nominal 32A - 5kA curva C para tensão de 220V QD-EXT - 4 unidades QDAC-4 - 2 unidades QDAC-1 - 5 unidades QDAC-2 - 6 unidades | 4 | un | 0 | 0 | 0 | 0 | 0 | 0
5.3.2.5 | Minidisjuntor tripolar encaixe em trilho DIN, corrente nominal 40A - 5kA curva C para tensão de 220V QD-COZINHA - 1 unidade | 1 | un | 0 | 0 | 0 | 0 | 0 | 0
| TOTAIS | [5 empty] | 0 | 0 | 0
5.4 | REDES DE E BAIXA TENSÃO
5.4.1 | ELETRODUTOS
5.4.1.1 | ELETRODUTO RÍGIDO ROSCÁVEL, F.G TIPO MÉDIO , DN 20 MM (3/4"), INCLUSIVE CONEXÕES - FORNECIMENTO E INSTALAÇÃO | 71.5 | m | 0 | 0 | 0 | 0 | 0 | 0
5.4.1.2 | ELETRODUTO RÍGIDO ROSCÁVEL, F.G TIPO MÉDIO , DN 25 MM (1"), INCLUSIVE CONEXÕES - FORNECIMENTO E INSTALAÇÃO | 5.5 | m | 0 | 0 | 0 | 0 | 0 | 0
5.4.1.3 | ELETRODUTO CORRUGADO (HELICOIDAL) DE PEAD (POLIETILENO DE ALTA DENSIDADE ) FLEXÍVEL DN 32MM (OU 30MM A DEPENDER DO FABRICANTE), Ø1.1/4", NA COR PRETA, DE SEÇÃO CIRCULAR, INCLUSIVE CONEXÕES | 760.1 | m | 0 | 0 | 0 | 0 | 0 | 0
5.4.1.4 | ELETRODUTO CORRUGADO FLEXÍVEL DN 25MM (Ø3/4"), NA COR AMARELA, DE SEÇÃO CIRCULAR, INCLUSIVE CONEXÕES | 660 | m | 0 | 0 | 0 | 0 | 0 | 0
5.4.1.5 | ELETRODUTO PVC RÍGIDO ROSCÁVEL DN 25MM (Ø3/4"), DE SEÇÃO CIRCULAR, INCLUSIVE CONEXÕES | 1784.2 | m | 0 | 0 | 0 | 0 | 0 | 0
5.4.1.6 | ELETRODUTO PVC RÍGIDO ROSCÁVEL DN 32MM (Ø1"), DE SEÇÃO CIRCULAR, INCLUSIVE CONEXÕES | 260.7 | m | 0 | 0 | 0 | 0 | 0 | 0
5.4.1.7 | ELETRODUTO PVC RÍGIDO ROSCÁVEL DN 40MM (Ø1.1/4"), DE SEÇÃO CIRCULAR, INCLUSIVE CONEXÕES | 4.84 | m | 0 | 0 | 0 | 0 | 0 | 0
| TOTAIS | [5 empty] | 0 | 0 | 0
5.5 | CABOS E FIOS (CONDUTORES)
5.5.1 | CABO DE COBRE FLEXÍVEL ISOLADO, 2,5 MM², ANTI-CHAMA 450/750 V, PARA CIRCUITOS TERMINAIS - FORNECIMENTO E INSTALAÇÃO | 10000 | m | 0 | 0 | 0 | 0 | 0 | 0
5.5.2 | CABO DE COBRE FLEXÍVEL ISOLADO, 6 MM², ANTI-CHAMA 450/750 V, PARA CIRCUITOS TERMINAIS - FORNECIMENTO E INSTALAÇÃO | 200 | m | 0 | 0 | 0 | 0 | 0 | 0
5.5.3 | CABO DE COBRE FLEXÍVEL ISOLADO, 2,5 MM², ANTI-CHAMA 0,6/1,0 KV, ISOLAÇÃO HEPR OU XLPE 90° | 2500 | m | 0 | 0 | 0 | 0 | 0 | 0
5.5.4 | CABO DE COBRE FLEXÍVEL ISOLADO, 4,0 MM², ANTI-CHAMA 0,6/1,0 KV, ISOLAÇÃO HEPR OU XLPE 90° | 1000 | m | 0 | 0 | 0 | 0 | 0 | 0
5.5.5 | CABO DE COBRE FLEXÍVEL ISOLADO, 6,0 MM², ANTI-CHAMA 0,6/1,0 KV, ISOLAÇÃO HEPR OU XLPE 90° | 1500 | m | 0 | 0 | 0 | 0 | 0 | 0
5.5.6 | CABO DE COBRE FLEXÍVEL ISOLADO, 10,0 MM², ANTI-CHAMA 0,6/1,0 KV, ISOLAÇÃO HEPR OU XLPE 90° | 700 | m | 0 | 0 | 0 | 0 | 0 | 0
5.5.7 | CABO DE COBRE FLEXÍVEL ISOLADO, 16,0 MM², ANTI-CHAMA 0,6/1,0 KV, ISOLAÇÃO HEPR OU XLPE 90° | 300 | m | 0 | 0 | 0 | 0 | 0 | 0
5.5.8 | CABO DE COBRE FLEXÍVEL ISOLADO, 25 MM², ANTI-CHAMA 0,6/1,0 KV, ISOLAÇÃO HEPR OU XLPE 90° | 100 | m | 0 | 0 | 0 | 0 | 0 | 0
5.5.9 | CABO DE COBRE FLEXÍVEL ISOLADO, 50 MM², ANTI-CHAMA 0,6/1,0 KV, ISOLAÇÃO HEPR OU XLPE 90° | 350 | m | 0 | 0 | 0 | 0 | 0 | 0
5.5.10 | CABO DE COBRE FLEXÍVEL ISOLADO, 185 MM², ANTI-CHAMA 0,6/1,0 KV, ISOLAÇÃO HEPR OU XLPE 90° | 360 | m | 0 | 0 | 0 | 0 | 0 | 0
5.5.11 | CABO DE COBRE FLEXÍVEL ISOLADO, 240 MM², ANTI-CHAMA 0,6/1,0 KV, ISOLAÇÃO HEPR OU XLPE 90° | 2160 | m | 0 | 0 | 0 | 0 | 0 | 0
| TOTAIS | [5 empty] | 0 | 0 | 0
5.6 | CAIXAS DE PASSAGEM
5.6.1 | FORNECIMENTO E INSTALAÇÃO DE CONDULETE ALUMÍNIO DN 20MM Ø3/4" | 11 | un | 0 | 0 | 0 | 0 | 0 | 0
5.6.2 | FORNECIMENTO E INSTALAÇÃO DE CONDULETE ALUMÍNIO DN 25MM Ø1" | 2 | un | 0 | 0 | 0 | 0 | 0 | 0
5.6.3 | FORNECIMENTO E INSTALAÇÃO DE CONDULETE PVC DN 25MM Ø3/4", NA COR CINZA C/TAMPA | 95 | un | 0 | 0 | 0 | 0 | 0 | 0
5.6.4 | FORNECIMENTO E INSTALAÇÃO DE CONDULETE PVC DN 40MM Ø1.1/4", NA COR CINZA C/TAMPA | 2 | un | 0 | 0 | 0 | 0 | 0 | 0
5.6.5 | FORNECIMENTO E INSTALAÇÃO DE CAIXA DE PISO, FABRICADA EM ALUMÍNIO, 4X2, TAMPA ESPELHO EM LATÃO OU INOX PARA 1 TOMADA. | 22 | un | 0 | 0 | 0 | 0 | 0 | 0
5.6.6 | FORNECIMENTO E INSTALAÇÃO DE CAIXA 4X2'' EM PVC EMBUTIDA EM ALVENARIA. REFERÊNCIA: TIGRE, PIAL, LEGRAND OU SIMILARES | 721 | un | 0 | 0 | 0 | 0 | 0 | 0
5.6.7 | FORNECIMENTO E INSTALAÇÃO DE CAIXA 4X4'' EM PVC EMBUTIDA EM ALVENARIA. REFERÊNCIA: TIGRE, PIAL, LEGRAND OU SIMILARES | 2 | un | 0 | 0 | 0 | 0 | 0 | 0
5.6.8 | FORNECIMENTO E INSTALAÇÃO DE CAIXA DE PASSAGEM NO SOLO, FABRICAÇÃO EM CONCRETO, DIMENSÕES 30X30X30CM, COM TAMPA DE FERRO FUNDIDO. | 67 | un | 0 | 0 | 0 | 0 | 0 | 0
5.6.9 | FORNECIMENTO E INSTALAÇÃO DE CAIXA DE PASSAGEM NO SOLO, FABRICAÇÃO EM CONCRETO, DIMENSÕES 80X80X80CM, COM TAMPA DE FERRO FUNDIDO. | 10 | un | 0 | 0 | 0 | 0 | 0 | 0
| TOTAIS | [5 empty] | 0 | 0 | 0
5.7 | ELETROCALHAS E PERFILADOS
5.7.1 | FORNECIMENTO E INSTALAÇÃO DE ELETROCALHA "U" PERFURADA 150X50MM COM 1 SEPTO, CHAPA 18, INCLUSO TAMPA, CURVAS, EMENDAS E ACESSÓRIOS DE FIXAÇÃO | 355.3 | m | 0 | 0 | 0 | 0 | 0 | 0
5.7.2 | FORNECIMENTO E INSTALAÇÃO DE ELETROCALHA "U" PERFURADA 100X50MM, CHAPA 18, INCLUSO TAMPA, CURVAS, EMENDAS E ACESSÓRIOS DE FIXAÇÃO | 48.4 | m | 0 | 0 | 0 | 0 | 0 | 0
5.7.3 | FORNECIMENTO E INSTALAÇÃO DE PERFILADO "U" PERFURADA 38X38MM, CHAPA 18, INCLUSO TAMPA, CURVAS, EMENDAS E ACESSÓRIOS DE FIXAÇÃO | 1393.7 | m | 0 | 0 | 0 | 0 | 0 | 0
| TOTAIS | [5 empty] | 0 | 0 | 0
5.8 | ILUMINAÇÃO E TOMADAS
5.8.1 | LUMINÁRIAS
5.8.1.1 | FORNECIMENTO E INSTALAÇÃO BLOCO AUTÔNOMO 4w 30 LEDS, NA COR BRANCA 6500K. Ref. Blumenau Iluminação | 130 | un | 0 | 0 | 0 | 0 | 0 | 0
5.8.1.2 | FORNECIMENTO E INSTALAÇÃO DE SINALIZADOR VISUAL TIPO ESTROBO COM FLASHES DE LUZ PARA SANITÁRIO PNE, COMPATÍVEL COM BOTOEIRA. - REF: AFSV220 - FAB. ABAFIRE. | 10 | un | 0 | 0 | 0 | 0 | 0 | 0
5.8.1.3 | LUMINÁRIA ESTANQUE TIPO TARTARUGA, PARA LÂMPADA BULBO A60, PROTEÇÃO IP44 FRONTAL - REF.: LUMICENTER EX02 | 48 | un | 0 | 0 | 0 | 0 | 0 | 0
5.8.1.4 | FORNECIMENTO E INSTALAÇÃO DE LUMINÁRIA HERMÉTICA LED 2X16W, TEMPERATURA DE COR 4000K, TENSÃO 220V, COM PROTEÇÃO IP65, REF. LUMICENTER FHT03-S214 | 40 | un | 0 | 0 | 0 | 0 | 0 | 0
5.8.1.5 | REFLETOR LED RGB IP66 20X16CM, COLOR KINETICS 45W-REF:IMPORTS OU EQUIVALENTE TÉCNICO | 65 | un | 0 | 0 | 0 | 0 | 0 | 0
5.8.1.6 | FORNECIMENTO E INSTALAÇÃO ARANDELA DE USO INTERNO, LED, 8W, EFICÁCIA LUMINOSA >80LM/W. REF.: ITAIM - BLOCK DD ID OU SIMILAR | 1 | un | 0 | 0 | 0 | 0 | 0 | 0
5.8.1.7 | LUMINÁRIA QUADRADA DE EMBUTIR EM CORPO EM CHAPA DE AÇO TRATADA COM ACABAMENTO E PINTURA ELETROSTÁTICA NA COR BRANCA, 625X625MM, POTÊNCIA 37W, EFICIÊNCIA LUMINOSA > 100lm/W, TEMPERATURA DE COR DA LÂMPADA 4000K. REF.: LUMICENTER LHT43-E4000840 | 680 | un | 0 | 0 | 0 | 0 | 0 | 0
5.8.1.8 | LUMINÁRIA QUADRADA DE SOBREPOR EM CORPO EM CHAPA DE AÇO TRATADA COM ACABAMENTO E PINTURA ELETROSTÁTICA NA COR BRANCA, 625X625MM, POTÊNCIA 37W, EFICIÊNCIA LUMINOSA > 100lm/W, TEMPERATURA DE COR DA LÂMPADA 4000K. REF.:LUMICENTER LHT43-S4000840 | 8 | un | 0 | 0 | 0 | 0 | 0 | 0
5.8.1.9 | LUMINÁRIA QUADRADA DE EMBUTIR EM CORPO EM CHAPA DE AÇO TRATADA COM ACABAMENTO E PINTURA ELETROSTÁTICA NA COR BRANCA, 300X300MM, FLUXO LUMINOSO > 2270lm, EFICIÊNCIA LUMINOSA > 95lm/W, TEMPERATURA DE COR DA LÂMPADA 4000K. REF.: LUMICENTER LHT45-E2000840 | 94 | un | 0 | 0 | 0 | 0 | 0 | 0
5.8.1.10 | PROJETOR 225W LED MODULAR, COM EFICIÊNCIA LUMINOSA > 119lm/W, TMEPERATURA DE COR 5000K, INCLUSO SUPORTES DE FIXAÇÃO. REF.: PLUMICENTER LEX06-S3M850X | 40 | un | 0 | 0 | 0 | 0 | 0 | 0
5.8.1.11 | GANCHO CURTO (10CM) PARA FIXAÇÃO DE LUMINÁRIA, EM AÇO GALVANIZADO OU ALUMÍNIO. REF.: COMAPE OU EQUIVALENTES TÉCNICOS. | 80 | un | 0 | 0 | 0 | 0 | 0 | 0
5.8.1.12 | FORNECIMENTO E INSTALAÇÃO DE LÂMPADA BULBO LED 12W, BASE E27, TEMPERATURA DE COR 6500K. REF.: 433898 DA BRILIA OU EQUIVALENTES TÉCNICOS | 48 | un | 0 | 0 | 0 | 0 | 0 | 0
| TOTAIS | [5 empty] | 0 | 0 | 0
5.8.2 | INTERRUPTORES
5.8.2.1 | FORNECIMENTO E INSTALAÇÃO DE MÓDULO DE INTERRUPTOR SIMPLES, 10A, NA COR BRANCA, REF.: TRAMONTINA, PIAL LEGRAND OU EQUIVALENTES TÉCNICOS. | 132 | un | 0 | 0 | 0 | 0 | 0 | 0
5.8.2.2 | FORNECIMENTO E INSTALAÇÃO DE MÓDULO DE INTERRUPTOR PARALELO, 10A, NA COR BRANCA, REF.: TRAMONTINA, PIAL LEGRAND OU EQUIVALENTES TÉCNICOS. | 37 | un | 0 | 0 | 0 | 0 | 0 | 0
5.8.2.3 | FORNECIMENTO E INSTALAÇÃO DE MÓDULO DE INTERRUPTOR INTERMEDIÁRIO, 10A, NA COR BRANCA, REF.: TRAMONTINA, PIAL LEGRAND OU EQUIVALENTES TÉCNICOS. | 5 | un | 0 | 0 | 0 | 0 | 0 | 0
5.8.2.4 | FORNECIMENTO E INSTALAÇÃO DE DE INTERRUPTOR SIMPLES PARA CONDULETE, 10A, NA COR BRANCA, REF.: TRAMONTINA, PIAL LEGRAND OU EQUIVALENTES TÉCNICOS. | 6 | un | 0 | 0 | 0 | 0 | 0 | 0
5.8.2.5 | FORNECIMENTO E INSTALAÇÃO DE MÓDULO SENSOR DE PRESENÇA, INSTALAÇÃO NO TETO, TEMPORIZAÇÃO MÍNIMA 90 SEGUNDOS. | 20 | un | 0 | 0 | 0 | 0 | 0 | 0
5.8.2.6 | FORNECIMENTO E INSTALAÇÃO DE MÓDULO SENSOR DE PRESENÇA, INSTALAÇÃO COMO MÓDULO EM CAIXA DE PAREDE, COM FOTOCELULA ATIVADA, TEMPORIZAÇÃO MÍNIMA 90 SEGUNDOS. | 8 | un | 0 | 0 | 0 | 0 | 0 | 0
5.8.2.7 | BOTOEIRA / ACIONADOR MANUAL PNE - EMERGÊNCIA EM SANITÁRIO DE PORTADOR DE NECESSIDADE ESPECIAL, COM CAIXA PARA EMBUTIR EM ALVENARIA. | 10 | un | 0 | 0 | 0 | 0 | 0 | 0
| TOTAIS | [5 empty] | 0 | 0 | 0
5.8.3 | TOMADAS
5.8.3.1 | MÓDULO PARA TOMADA 2P+T 20A NA COR BRANCA. REF.: TRAMONTINA, PIAL LEGRAND OU EQUIVALENTES TÉCNICOS. | 560 | un | 0 | 0 | 0 | 0 | 0 | 0
5.8.3.2 | MÓDULO PARA TOMADA 2P+T 20A NA COR PARA CONDULETE. REF.: TRAMONTINA, PIAL LEGRAND OU EQUIVALENTES TÉCNICOS. | 10 | un | 0 | 0 | 0 | 0 | 0 | 0
5.8.3.3 | MÓDULO PARA TOMADA 2P+T 20A REDONDO NA COR BRANCA PARA CAIXA DE PISO. REF.: TRAMONTINA, PIAL LEGRAND OU EQUIVALENTES TÉCNICOS. | 15 | un | 0 | 0 | 0 | 0 | 0 | 0
| TOTAIS | [5 empty] | 0 | 0 | 0
5.8.4 | POSTES E PÉTALAS
5.8.4.1 | FORNECIMENTO E INSTALAÇÃO PÉTALA QUÁDRUPLA PARA INSTALAÇÃO EM TOPO DE POSTE RETO E CRUZETA, ENCAIXE Ø60mm, POTÊNCIA 4x150W (600W TOTAL), EFICÁCIA LUMINOSA > 119lm/W, TEMPERATURA DE COR 5000K, CORPO EM ALUMÍNIO COM PINTURA MICROTEXTURIZADA, COM DRIVER. PROTEÇÃO IP66. REF.: LUMICENTER - LEX05-S2M850T2MX | 26 | un | 0 | 0 | 0 | 0 | 0 | 0
5.8.4.2 | FORNECIMENTO E INSTALAÇÃO PÉTALA DUPLA PARA INSTALAÇÃO EM TOPO DE POSTE RETO E CRUZETA, ENCAIXE Ø60mm, POTÊNCIA 2x150W (300W TOTAL), EFICÁCIA LUMINOSA > 119lm/W, TEMPERATURA DE COR 5000K, CORPO EM ALUMÍNIO COM PINTURA MICROTEXTURIZADA, COM DRIVER. PROTEÇÃO IP66. REF.: LUMICENTER - LEX05-S2M850T2MX | 10 | un | 0 | 0 | 0 | 0 | 0 | 0
5.8.4.3 | FORNECIMENTO E INSTALAÇÃO PÉTALA SIMPLES PARA INSTALAÇÃO EM TOPO DE POSTE RETO E CRUZETA, ENCAIXE Ø60mm, POTÊNCIA 1x150W (150W TOTAL), EFICÁCIA LUMINOSA > 119lm/W, TEMPERATURA DE COR 5000K, CORPO EM ALUMÍNIO COM PINTURA MICROTEXTURIZADA, COM DRIVER. PROTEÇÃO IP66. REF.: LUMICENTER - LEX05-S2M850T2MX | 29 | un | 0 | 0 | 0 | 0 | 0 | 0
5.8.4.4 | POSTE TUBULAR EM AÇO, COM TRATAMENTO POR GALVANIZAÇÃO A FOGO, CONFORME NORMA NBR-6323. H= 9,00M – REF. POSTE TELECÔNICO RETO GALEÃO - DTP-TCRF.0940 – COM SUPORTE CENTAL - DTS-4 - PARA UMA, DUAS, OU QUATRO LUMINÁRIAS. | 65 | un | 0 | 0 | 0 | 0 | 0 | 0
| TOTAIS | [5 empty] | 0 | 0 | 0
5.8.5 | ACESSÓRIOS
5.8.5.1 | FORNECIMENTO E APLICAÇÃO DE ANILHA DE IDENTIFICAÇÃO DE CIRCUITOS/CABOS | 2272 | un | 0 | 0 | 0 | 0 | 0 | 0
5.8.5.2 | FORNECIMENTO E APLICAÇÃO DE PLACA DE IDENTIFICAÇÃO DE TOMADAS | 585 | un | 0 | 0 | 0 | 0 | 0 | 0
| TOTAIS | [5 empty] | 0 | 0 | 0
5.8.6 | ESPELHOS
5.8.6.1 | ESPELHO PLACA CEGA NA COR BRANCA, PARA CAIXA 4X2, REF.: TRAMONTINA, PIAL LEGRAND OU EQUIVALENTES TÉCNICOS. | 4 | un | 0 | 0 | 0 | 0 | 0 | 0
5.8.6.2 | ESPELHO COM FURO PARA SAÍDE DE FIO, PARA CAIXA 4X2, REF.: TRAMONTINA, PIAL LEGRAND OU EQUIVALENTES TÉCNICOS. | 70 | un | 0 | 0 | 0 | 0 | 0 | 0
5.8.6.3 | PLACA ESPELHO EM PVC NA COR BRANCA PARA 1 MÓDULO, COM SUPORTE PARA CAIXA 4X2". REF.: TRAMONTINA, PIAL LEGRAND OU EQUIVALENTES TÉCNICOS. | 590 | un | 0 | 0 | 0 | 0 | 0 | 0
5.8.6.4 | PLACA ESPELHO EM PVC NA COR BRANCA PARA 2 MÓDULOS, COM SUPORTE PARA CAIXA 4X2". REF.: TRAMONTINA, PIAL LEGRAND OU EQUIVALENTES TÉCNICOS. | 53 | un | 0 | 0 | 0 | 0 | 0 | 0
5.8.6.5 | PLACA ESPELHO EM PVC NA COR BRANCA PARA 3 MÓDULOS, COM SUPORTE PARA CAIXA 4X2". REF.: TRAMONTINA, PIAL LEGRAND OU EQUIVALENTES TÉCNICOS. | 3 | un | 0 | 0 | 0 | 0 | 0 | 0
5.8.6.6 | ESPELHO PLACA CEGA, PARA CAIXA 4X4". REF.: TRAMONTINA, PIAL LEGRAND OU EQUIVALENTES TÉCNICOS. | 2 | un | 0 | 0 | 0 | 0 | 0 | 0
| TOTAIS | [5 empty] | 0 | 0 | 0
| TOTAL - ILUMINAÇÃO E TOMADAS | [5 empty] | 0 | 0 | 0
| TOTAL - ELÉTRICA | [5 empty] | 0 | 0 | 0
6 | FOTOVOLTAICO
6.1 | INVERSOR FOTOVOLTAICO 125kW, MÁX TENSÃO DE ENTRADA > 1100V, TENSÃO NOMINAL 725V. 10MMPTs, 20 ENTRADAS CC, PROTEÇÕES: INVERSÃO DE POLARIDADE, ANTI-ILHAMENTO, CORRENTE DE FUGA, ATERRAMENTO, FALHA DE STRING. IP66, RESFRIAMENTO INTELIGENTE. DISPLAY LCD E ACESSO REMOTO. REF.: SOFAR 125-KTLHV OU EQUIVALENTES TÉCNICOS | 1 | un | 0 | 0 | 0 | 0 | 0 | 0
6.2 | PAINEL GERADOR FOTOVOLTAICO, POTÊNCIA NOMINAL 605W, EFICIÊNCIA MÍNIMA DE 21,4%, 120 CÉLULAS MONOCRISTALINO, DIMENSÕES 2172x1303mm, MOLDURA EM ALUMÍNIO ANODIZADO, IP68, OPERAÇÃO DE -40 A 85°C, TENSÃO MÁXIMA DE SAÍDA 34.8V, REF.: TRINASOLAR - TSM DEG20C.20 OU EQUIVALENTES TÉCNICOS. | 112 | un | 0 | 0 | 0 | 0 | 0 | 0
6.3 | Estrutura metálica para suporte das placas fotovoltaicas | 317 | m² | 0 | 0 | 0 | 0 | 0 | 0
6.4 | Passarela para manutenção (11 unidades de 15,00 x 0,80 + 4 unidades de 8,00 x 0,80 - incluindo escada para acesso) | 157.6 | m² | 0 | 0 | 0 | 0 | 0 | 0
| TOTAIS | [5 empty] | 0 | 0 | 0
| TOTAL - FOTOVOLTAICO | [5 empty] | 0 | 0 | 0
7 | ATERRAMENTO E PROTEÇÃO CONTRA DESCARGAS ATMOSFÉRICAS
7.1 | CONECTORES E TERMINAIS
7.1.1 | CONECTOR ATERRINSERT ® PARA REBARS Ø 8-10MM COM DISCO EM LATÃO E ROSCA FÊMEA M12 PARA CABO 50MM².REF: TEL-656 OU SIMILARES | 8 | un | 0 | 0 | 0 | 0 | 0 | 0
7.1.2 | CONECTOR CABO-CABO (X) DE BRONZE, REF.: TEL-734 | 8 | un | 0 | 0 | 0 | 0 | 0 | 0
7.1.3 | CONECTOR TERMINAL ESTANHADO À COMPRESSÃO COM 1 FURO 50MM², REF.: TEL-5135 OU EQUIVALENTE | 10 | un | 0 | 0 | 0 | 0 | 0 | 0
7.1.4 | CONECTOR TERMINAL ESTANHADO À COMPRESSÃO COM 1 FURO 35MM², REF.: TEL-5135 OU EQUIVALENTE | 10 | un | 0 | 0 | 0 | 0 | 0 | 0
7.1.5 | FORNECIMENTO E INSTALAÇÃO DE CLIP GALVANIZADO PARA CONEXÃO DE BARRAS DE 8 A 10 MM DE DIÂMETRO. REF.: TEL-5238 OU EQUIVALENTES TÉCNICOS | 144 | un | 0 | 0 | 0 | 0 | 0 | 0
7.1.6 | BARRA CHATA DE ALUMÍNIO 7/8"x1/8" (70mm²) - REF.: TEL-775 OU EQUIVALENTES TÉCNICOS. | 370.7 | m | 0 | 0 | 0 | 0 | 0 | 0
7.1.7 | TERMINAL AÉREO MINICAPTOR H=60CM, EM BARRA CHATA DE ALUMÍNIO 7/8"x1/8" (70mm²) | 51 | un | 0 | 0 | 0 | 0 | 0 | 0
7.1.8 | MASTRO 1.1/2" DE 3 METROS DE COMPRIMENTO, PARA FIXAÇÃO PARA CAPTOR FRANKLING.INCLUSO SUPORTE | 1 | un | 0 | 0 | 0 | 0 | 0 | 0
7.1.9 | CAPTOR FRANKLIN EM LATÃO CROMADO, COM 2 DESCIDAS ROSCA 3/4x350mm.. REF.: TEL-022 OU EQUIVALENTES TÉCNICOS. | 1 | un | 0 | 0 | 0 | 0 | 0 | 0
7.1.10 | FORNECIMENTO E INSTALAÇÃO DE SINALIZADOR COM 2 LÂMPADAS NA COR VERMELHA, COM RELÉ FOTOELÉTRICO. | 1 | un | 0 | 0 | 0 | 0 | 0 | 0
| TOTAIS | [5 empty] | 0 | 0 | 0
7.2 | CABOS DE DESCIDA
7.2.1 | FORNECIMENTO E INSTALAÇÃO DE CABO DE COBRE NU #35MM² | 12 | un | 0 | 0 | 0 | 0 | 0 | 0
7.2.2 | FORNECIMENTO E INSTALAÇÃO DE BARRA REDONDA DE AÇO GALVANIZADO A FOGO (REBAR) Ø8mm (SEÇÃO 50mm²), INSTALAÇÃO DE DESCIDA ESTRUTURAL OU ANEL DE EQUIPOTENCIALIZAÇÃO. REF.: TEL-762 OU EQUIVALENTES TÉCNICOS | 180 | un | 0 | 0 | 0 | 0 | 0 | 0
| TOTAIS | [5 empty] | 0 | 0 | 0
7.3 | ELETRODO DE TERRA
7.3.1 | FORNECIMENTO E INSTALAÇÃO DE CABO DE COBRE NU #50MM² | 300 | un | 0 | 0 | 0 | 0 | 0 | 0
7.3.2 | HASTE DE ATERRAMENTO 5/8” PARA SPDA - FORNECIMENTO E INSTALAÇÃO | 8 | un | 0 | 0 | 0 | 0 | 0 | 0
| TOTAIS | [5 empty] | 0 | 0 | 0
7.4 | CAIXAS
7.4.1 | CAIXA DE INSPEÇÃO DE ATERRAMENTO SEM TAMPA - Ø260, H=290MM. REF: MON-711 OU EQUIVALENTE TÉCNICO - FORNECIMENTO E INSTALAÇÃO | 8 | un | 0 | 0 | 0 | 0 | 0 | 0
7.4.2 | TAMPÃO PARA CAIXA DE ATERRAMENTO REFORÇADO, ARTICULADO E QUADRADO Ø 30CM. REF: MON-718 OU EQUIVALENTE TÉCNICO - FORNECIMENTO E INSTALAÇÃO | 8 | un | 0 | 0 | 0 | 0 | 0 | 0
7.4.3 | ESCAVAÇÃO MANUAL DE VALA COM PROFUNDIDADE MENOR OU IGUAL A 1,30 M | 300 | m | 0 | 0 | 0 | 0 | 0 | 0
7.4.4 | REATERRO MANUAL APILOADO COM SOQUETE | 300 | m | 0 | 0 | 0 | 0 | 0 | 0
| TOTAIS | [5 empty] | 0 | 0 | 0
| TOTAL - ATERRAMENTO E PROTEÇÃO CONTRA DESCARGAS ATMOSFÉRICAS | [5 empty] | 0 | 0 | 0
8 | DETECÇÃO E ALARME DE INCÊNDIO
8.1 | EQUIPAMENTOS DE DETECÇÃO
8.1.1 | FORNECIMENTO E INSTALAÇÃO DE MÓDULO ISOLADOR DE CURTO CIRCUITO. | 2 | un | 0 | 0 | 0 | 0 | 0 | 0
8.1.2 | FORNECIMENTO E INSTALAÇÃO DE DETECTOR ÓPTICO DE FUMAÇA | 63 | un | 0 | 0 | 0 | 0 | 0 | 0
8.1.3 | FORNECIMENTO E INSTALAÇÃO DE BATERIA SELADA VRLA 12VCC, 5AH. | 2 | un | 0 | 0 | 0 | 0 | 0 | 0
8.1.4 | FORNECIMENTO E INSTALAÇÃO DE ACIONADOR MANUAL ENDEREÇÁVEL. | 11 | un | 0 | 0 | 0 | 0 | 0 | 0
8.1.5 | FORNECIMENTO E INSTALAÇÃO DE SIRENE AUDIOVISUAL ENDEREÇÁVEL. | 11 | un | 0 | 0 | 0 | 0 | 0 | 0
8.1.6 | FORNECIMENTO E INSTALAÇÃO DE CENTRAL DE INCÊNDIO ENDEREÇÁVEL, PARA 5 LAÇOS CLASSE A. | 2 | un | 0 | 0 | 0 | 0 | 0 | 0
| TOTAIS | [5 empty] | 0 | 0 | 0
8.2 | ELETRODUTOS (INCLUSIVE ACESSÓRIOS DE CONEXÃO, SUPORTE E FIXAÇÃO)
8.2.1 | ELETRODUTO RÍGIDO ROSCÁVEL,PVC ROSCÁVEL , DN 25 MM (3/4") NA COR VERMELHA (INCÊNDIO), INCLUSIVE CONEXÕES - FORNECIMENTO E INSTALAÇÃO | 800 | m | 0 | 0 | 0 | 0 | 0 | 0
8.2.2 | FORNECIMENTO E APLICAÇÃO DE ANILHA DE IDENTIFICAÇÃO DE CIRCUITOS/CABOS | 170 | un | 0 | 0 | 0 | 0 | 0 | 0
8.2.3 | FORNECIMENTO E INSTALAÇÃO DE TERMINAL TIPO ILHÓS PARA CABO DE #1,5MM² | 85 | un | 0 | 0 | 0 | 0 | 0 | 0
| TOTAIS | [5 empty] | 0 | 0 | 0
8.3 | CABOS
8.3.1 | CABO DE COBRE BLINDADO COM FITA DE POLIÉSTER PARA ALARME DE INCÊNDIO 3X1,50MM² E CONDUTOR DRENO 0,5MM² | 1000 | m | 0 | 0 | 0 | 0 | 0 | 0
| TOTAIS | [5 empty] | 0 | 0 | 0
8.4 | DIVERSOS
8.4.1 | EMITIR LAUDOS DE TESTES, COM AS RESPECTIVAS RESPONSABILIDADES TÉCNICAS (ART OU RRT): - Laudo do teste de luminosidade, iluminação e sinalização de emergência; - Laudo do teste do nível de sonoridade de alarme e detecção (central de alarme); - Laudo do teste de resistência ôhmica e condutividade (para-raios); - Laudo do teste de condutividade elétrica; - Laudo de estanqueidade da rede de gás; - Laudo do teste de funcionamento do sistema hidráulico preventivo; | 1 | un | 0 | 0 | 0 | 0 | 0 | 0
8.4.1 | FORNECIMENTO E INATALAÇÃO DOS PLANOS DE EMERGÊNCIA | 1000 | m | 0 | 0 | 0 | 0 | 0 | 0
| TOTAIS | [5 empty] | 0 | 0 | 0
| TOTAL - DETECÇÃO E ALARME DE INCÊNDIO | [5 empty] | 0 | 0 | 0
9 | SISTEMA DE CABEAMENTO ESTRUTURADO
9.1 | EQUIPAMENTOS
9.1.1 | RACK ABERTO PARA LÓGICA, PADRÃO 19", COM RODAS, 36U DIMENSÕES 1740X600X700MM, COM 4 GUIAS VERTICAIS, CAPACIDADE ATÉ 1000 CABOS, EM CHAPA 12, FECHAMENTO MAGNÉTICO E DISPOSITIVO DE SEGURANÇA. | 2 | un | 0 | 0 | 0 | 0 | 0 | 0
9.1.2 | FORNECIMENTO E INSTALAÇÃO DE VENTILADOR DUPLO 220V PARA RACK PADRÃO 19", C/ CONEXÕES, FIXAÇÕES E ACESSÓRIOS. REF: CARTHOM'S OU EQUIVALENTES TÉCNICOS | 2 | un | 0 | 0 | 0 | 0 | 0 | 0
9.1.3 | FORNECIMENTO E INSTALAÇÃO DE SWITCH C/ 24 PORTAS, CATEGORIA 6, 19"X1U, C/ CONEXÕES, FIXAÇÕES E ACESSÓRIOS. REF:: FURUKAWA | 2 | un | 0 | 0 | 0 | 0 | 0 | 0
9.1.4 | FORNECIMENTO E INSTALAÇÃO DE SWITCH C/ 48 PORTAS, CATEGORIA 6E, 19"X1U, C/ CONEXÕES, FIXAÇÕES E ACESSÓRIOS. REF:: FURUKAWA | 2 | un | 0 | 0 | 0 | 0 | 0 | 0
9.1.5 | FORNECIMENTO E INSTALAÇÃO DE PATCH PANNEL C/ 24 PORTAS, CATEGORIA 6, 19"X1U, C/ CONEXÕES, FIXAÇÕES E ACESSÓRIOS. REF:: ROHS DA FURUKAWA | 2 | un | 0 | 0 | 0 | 0 | 0 | 0
9.1.6 | FORNECIMENTO E INSTALAÇÃO DE PATCH PANNEL C/ 48 PORTAS, CATEGORIA 6, 19"X1U, C/ CONEXÕES, FIXAÇÕES E ACESSÓRIOS. REF:: ROHS DA FURUKAWA | 2 | un | 0 | 0 | 0 | 0 | 0 | 0
9.1.7 | PLACA CEGA (FRENTE FALSA) PARA RACK 19", 1U, CHAPA METÁLICA E PINTURA EPÓXI. REF.: FURUKAWA | 4 | un | 0 | 0 | 0 | 0 | 0 | 0
9.1.8 | ORGANIZADOR HORIZONTAL PARA RACK 19", 1U, CHAPA METÁLICA E PINTURA EPÓXI. REF.: FURUKAWA | 16 | un | 0 | 0 | 0 | 0 | 0 | 0
9.1.9 | FORNECIMENTO E INSTALAÇÃO DISTRIBUIDOR ÓPTICO 4 FIBRAS , CAIXA DE EMENDA E PIGTAILS, CONECTOR SC/APC COM ADAPTADORES E SUPORTES | 2 | un | 0 | 0 | 0 | 0 | 0 | 0
9.1.10 | FORNECIMENTO E INSTALAÇÃO DE RÉGUA COM 4 TOMADAS 2P+T 10A/250VCA PARA FIXAÇÃO RACK PADRÃO 19", ALATURA 1U, COM CONEXÕES, FIXAÇÕES E ACESSÓRIOS. | 4 | un | 0 | 0 | 0 | 0 | 0 | 0
9.1.11 | FORNECIMENTO E INTALAÇÃO DE BANDEJA FIXA 1U COM FIXAÇÃO FRONTAL EM RACK PADRÃO 19" REF: CARTHOM'S OU EQUIVALENTES TÉCNICOS | 2 | un | 0 | 0 | 0 | 0 | 0 | 0
9.1.12 | FORNECIMENTO E INSTALAÇÃO DE PATCH CORD RJ-45/RJ-45 DE 1,5M, CATEGORIA 6. REF: FURUKAWA [PATCH CORD PARA LIGAÇÃO DE EQUIPAMENTOS AOS PONTOS NO PISO/PAREDE] | 100 | un | 0 | 0 | 0 | 0 | 0 | 0
9.1.13 | FORNECIMENTO E INSTALAÇÃO DE PATCH CORD RJ-45/RJ-45 DE 2,5M, CATEGORIA 6. REF: FURUKAWA [PATCH CORD PARA LIGAÇÃO DE EQUIPAMENTOS AOS PONTOS NO PISO/PAREDE] | 100 | un | 0 | 0 | 0 | 0 | 0 | 0
| TOTAIS | [5 empty] | 0 | 0 | 0
9.2 | CABOS
9.2.1 | INSTALAÇÃO DE CABO UTP 4 PARES TIPO CM CAT. 6, 24 AWG, C/ CONEXÕES, FIXAÇÕES E ACESSÓRIOS. REF: MULTILAN-PLUS FURUKAWA | 5521.25 | m | 0 | 0 | 0 | 0 | 0 | 0
9.2.2 | FORNECIMENTO E INSTALAÇÃO DE CABO DE FIBRA ÓPTICA EXTERNO 1 FIBRA SIMPLEX, COM ISOLAMENTO TIPO TIGHT. REF.: FURUKAWA | 250 | m | 0 | 0 | 0 | 0 | 0 | 0
9.2.3 | FORNECIMENTO E INSTALAÇÃO DE CABO DE FIBRA ÓPTICA INTERNA 1 FIBRA SIMPLEX, COM ISOLAMENTO TIPO TIGHT. REF.: FURUKAWA | 25 | m | 0 | 0 | 0 | 0 | 0 | 0
| TOTAIS | [5 empty] | 0 | 0 | 0
9.3 | TOMADAS
9.3.1 | FORNECIMENTO E INSTALAÇÃO DE CONECTOR RJ-45 FÊMEA, CATEGORIA 6. REF: FURUKAWA | 131 | un | 0 | 0 | 0 | 0 | 0 | 0
9.3.2 | FORNECIMENTO E INSTALAÇÃO DE CONECTOR MÓDULO HDMI FÊMEA PARA CAIXA EMBUTIDA NA PAREDE. | 34 | un | 0 | 0 | 0 | 0 | 0 | 0
| TOTAIS | [5 empty] | 0 | 0 | 0
9.4 | ELETRODUTOS
9.4.1 | ELETRODUTO CORRUGADO FLEXÍVEL DN 25MM (Ø3/4"), NA COR AMARELA, DE SEÇÃO CIRCULAR, INCLUSIVE CONEXÕES | 298.1 | m | 0 | 0 | 0 | 0 | 0 | 0
9.4.2 | ELETRODUTO CORRUGADO FLEXÍVEL DN 32MM (Ø1"), NA COR AMARELA, DE SEÇÃO CIRCULAR, INCLUSIVE CONEXÕES | 3.3 | m | 0 | 0 | 0 | 0 | 0 | 0
9.4.3 | ELETRODUTO PVC RÍGIDO ROSCÁVEL DN 25MM (Ø3/4"), DE SEÇÃO CIRCULAR, INCLUSIVE CONEXÕES | 520.3 | m | 0 | 0 | 0 | 0 | 0 | 0
9.4.4 | ELETRODUTO PVC RÍGIDO ROSCÁVEL DN 32MM (Ø1"), DE SEÇÃO CIRCULAR, INCLUSIVE CONEXÕES | 5.5 | m | 0 | 0 | 0 | 0 | 0 | 0
9.4.5 | ELETRODUTO PVC RÍGIDO ROSCÁVEL DN 40MM (Ø1.1/4"), DE SEÇÃO CIRCULAR, INCLUSIVE CONEXÕES | 215.6 | m | 0 | 0 | 0 | 0 | 0 | 0
| TOTAIS | [5 empty] | 0 | 0 | 0
9.5 | ELETROCALHAS E PERFILADOS
9.5.1 | FORNECIMENTO E INSTALAÇÃO DE ELETROCALHA "U" PERFURADA 100X50MM, CHAPA 18, INCLUSO TAMPA, CURVAS, EMENDAS E ACESSÓRIOS DE FIXAÇÃO | 86.9 | m | 0 | 0 | 0 | 0 | 0 | 0
9.5.2 | FORNECIMENTO E INSTALAÇÃO DE ELETROCALHA "U" PERFURADA 150X50MM, INCLUSO TAMPA, CURVAS, EMENDAS E ACESSÓRIOS DE FIXAÇÃO | 255.2 | m | 0 | 0 | 0 | 0 | 0 | 0
| TOTAIS | [5 empty] | 0 | 0 | 0
9.6 | CAIXAS
9.6.1 | FORNECIMENTO E INSTALAÇÃO DE CONDULETE PVC, NA COR CINZA DN 25MM Ø3/4" | 62 | un | 0 | 0 | 0 | 0 | 0 | 0
9.6.2 | FORNECIMENTO E INSTALAÇÃO DE CONDULETE PVC, NA COR CINZA DN 40MM Ø1.1/4" | 17 | un | 0 | 0 | 0 | 0 | 0 | 0
9.6.3 | FORNECIMENTO E INSTALAÇÃO DE CAIXA 4X2'' EM PVC EMBUTIDA EM ALVENARIA. REFERÊNCIA: TIGRE, PIAL, LEGRAND OU SIMILARES | 145 | un | 0 | 0 | 0 | 0 | 0 | 0
9.6.4 | FORNECIMENTO E INSTALAÇÃO DE CAIXA 4X4'' EM PVC EMBUTIDA EM ALVENARIA. REFERÊNCIA: TIGRE, PIAL, LEGRAND OU SIMILARES | 3 | un | 0 | 0 | 0 | 0 | 0 | 0
| TOTAIS | [5 empty] | 0 | 0 | 0
9.7 | ESPELHOS
9.7.1 | ESPELHO PLACA CEGA NA COR BRANCA, PARA CAIXA 4X2, REF.: TRAMONTINA, PIAL LEGRAND OU EQUIVALENTES TÉCNICOS. | 3 | un | 0 | 0 | 0 | 0 | 0 | 0
9.7.2 | PLACA ESPELHO EM PVC NA COR BRANCA PARA 1 MÓDULO, COM SUPORTE PARA CAIXA 4X2". REF.: TRAMONTINA, PIAL LEGRAND OU EQUIVALENTES TÉCNICOS. | 131 | un | 0 | 0 | 0 | 0 | 0 | 0
9.7.3 | PLACA ESPELHO EM PVC NA COR BRANCA PARA 4 MÓDULOS, COM SUPORTE PARA CAIXA 4X4". REF.: TRAMONTINA, PIAL LEGRAND OU EQUIVALENTES TÉCNICOS. | 3 | un | 0 | 0 | 0 | 0 | 0 | 0
| TOTAIS | [5 empty] | 0 | 0 | 0
| TOTAL - SISTEMA DE CABEAMENTO ESTRUTURADO | [5 empty] | 0 | 0 | 0
10 | HIDROSSANITÁRIO
10.1 | ÁGUA FRIA - CONSUMO
10.1.1 | Conexões de Tubulação
10.1.1.1 | PPR - Curva de Transposição 25 mm Térreo - 1 unidade | 1 | un | 0 | 0 | 0 | 0 | 0 | 0
10.1.1.2 | PPR - Joelho 45º 25 mm Térreo - 3 unidades | 3 | un | 0 | 0 | 0 | 0 | 0 | 0
10.1.1.3 | PPR - Joelho 90º 25 mm Térreo - 10 unidades | 10 | un | 0 | 0 | 0 | 0 | 0 | 0
10.1.1.4 | PPR - Joelho 90º com Rosca Fêmea 25 mm x 3/4'' Térreo - 9 unidades | 9 | un | 0 | 0 | 0 | 0 | 0 | 0
10.1.1.5 | PPR - Tê 25 mm Térreo - 1 unidade | 1 | un | 0 | 0 | 0 | 0 | 0 | 0
10.1.1.6 | PVC Marrom Soldável - Bucha de Redução Soldável Curta 32 x 25 mm Térreo - 16 unidades 3° Pavimento - 23 unidades 1° Pavimento - 26 unidades 2° Pavimento - 12 unidades | 75 | un | 0 | 0 | 0 | 0 | 0 | 0
10.1.1.7 | PVC Marrom Soldável - Bucha de Redução Soldável Longa 60 x 40 mm 4° Pavimento - 3 unidades | 3 | un | 0 | 0 | 0 | 0 | 0 | 0
10.1.1.8 | PVC Marrom Soldável - Cap Soldável 40 mm 1° Pavimento - 1 unidade | 1 | un | 0 | 0 | 0 | 0 | 0 | 0
10.1.1.9 | PVC Marrom Soldável - Cap Soldável 50 mm Térreo - 3 unidades 3° Pavimento - 3 unidades 1° Pavimento - 3 unidades 2° Pavimento - 3 unidades | 12 | un | 0 | 0 | 0 | 0 | 0 | 0
10.1.1.10 | PVC Marrom Soldável - Joelho 90º Soldável 25 mm Térreo - 9 unidades 3° Pavimento - 16 unidades 1° Pavimento - 21 unidades 2° Pavimento - 3 unidades | 49 | un | 0 | 0 | 0 | 0 | 0 | 0
10.1.1.11 | PVC Marrom Soldável - Joelho 90º Soldável 32 mm Térreo - 52 unidades 3° Pavimento - 72 unidades 1° Pavimento - 75 unidades 2° Pavimento - 44 unidades | 243 | un | 0 | 0 | 0 | 0 | 0 | 0
10.1.1.12 | PVC Marrom Soldável - Joelho 90º Soldável 40 mm 1° Pavimento - 1 unidade | 1 | un | 0 | 0 | 0 | 0 | 0 | 0
10.1.1.13 | PVC Marrom Soldável - Joelho 90º Soldável 50 mm Térreo - 3 unidades 3° Pavimento - 3 unidades 1° Pavimento - 3 unidades 2° Pavimento - 3 unidades | 12 | un | 0 | 0 | 0 | 0 | 0 | 0
10.1.1.14 | PVC Marrom Soldável - Joelho 90º Soldável 60 mm 4° Pavimento - 14 unidades | 14 | un | 0 | 0 | 0 | 0 | 0 | 0
10.1.1.15 | PVC Marrom Soldável - Joelho 90º Soldável com Bucha de Latão 25 mm x 3/4'' Térreo - 29 unidades 3° Pavimento - 36 unidades 1° Pavimento - 36 unidades 2° Pavimento - 18 unidades | 119 | un | 0 | 0 | 0 | 0 | 0 | 0
10.1.1.16 | PVC Marrom Soldável - Luva Soldável 32 mm 1° Pavimento - 1 unidade | 1 | un | 0 | 0 | 0 | 0 | 0 | 0
10.1.1.17 | PVC Marrom Soldável - Tê de Redução Soldável 32 x 25 mm 3° Pavimento - 1 unidade 1° Pavimento - 3 unidades 2° Pavimento - 1 unidade | 5 | un | 0 | 0 | 0 | 0 | 0 | 0
10.1.1.18 | PVC Marrom Soldável - Tê de Redução Soldável 40 x 25 mm 1° Pavimento - 1 unidade | 1 | un | 0 | 0 | 0 | 0 | 0 | 0
10.1.1.19 | PVC Marrom Soldável - Tê de Redução Soldável 50 x 32 mm Térreo - 9 unidades 3° Pavimento - 10 unidades 1° Pavimento - 13 unidades 2° Pavimento - 8 unidades | 40 | un | 0 | 0 | 0 | 0 | 0 | 0
10.1.1.20 | PVC Marrom Soldável - Tê de Redução Soldável 50 x 40 mm 1° Pavimento - 1 unidade | 1 | un | 0 | 0 | 0 | 0 | 0 | 0
10.1.1.21 | PVC Marrom Soldável - Tê de Redução Soldável 60 x 50 mm Térreo - 3 unidades 3° Pavimento - 3 unidades 1° Pavimento - 3 unidades 2° Pavimento - 3 unidades | 12 | un | 0 | 0 | 0 | 0 | 0 | 0
10.1.1.22 | PVC Marrom Soldável - Tê Soldável 25 mm Térreo - 12 unidades 3° Pavimento - 13 unidades 1° Pavimento - 8 unidades 2° Pavimento - 5 unidades | 38 | un | 0 | 0 | 0 | 0 | 0 | 0
10.1.1.23 | PVC Marrom Soldável - Tê Soldável 32 mm Térreo - 7 unidades 3° Pavimento - 12 unidades 1° Pavimento - 12 unidades 2° Pavimento - 4 unidades | 35 | un | 0 | 0 | 0 | 0 | 0 | 0
10.1.1.24 | PVC Marrom Soldável - Tê Soldável 50 mm Térreo - 1 unidade | 1 | un | 0 | 0 | 0 | 0 | 0 | 0
10.1.1.25 | PVC Marrom Soldável - Tê Soldável 60 mm 4° Pavimento - 7 unidades | 7 | un | 0 | 0 | 0 | 0 | 0 | 0
10.1.1.26 | PVC Marrom Soldável - Tê Soldável com Bucha de Latão na Bolsa Central 25 mm x 3/4'' Térreo - 4 unidades 3° Pavimento - 5 unidades 1° Pavimento - 7 unidades 2° Pavimento - 8 unidades | 24 | un | 0 | 0 | 0 | 0 | 0 | 0
10.1.1.27 | PVC Marrom Soldável - união Soldável 60 mm 4° Pavimento - 5 unidades | 5 | un | 0 | 0 | 0 | 0 | 0 | 0
| TOTAIS | [5 empty] | 0 | 0 | 0
10.1.2 | Equipamento mecânico
10.1.2.1 | Schneider - Motobomba Centrífuga Monoestágio BC-92 S/T R/F - 1.5cv Térreo - 3 unidades | 3 | un | 0 | 0 | 0 | 0 | 0 | 0
10.1.2.2 | Pressurizador Genérico 4° Pavimento - 3 unidades | 3 | un | 0 | 0 | 0 | 0 | 0 | 0
| TOTAIS | [5 empty] | 0 | 0 | 0
10.1.3 | Peças Hidrossanitárias
10.1.3.1 | Reservatório 20m³ 4° Pavimento - 3 unidades | 3 | un | 0 | 0 | 0 | 0 | 0 | 0
10.1.3.2 | Reservatório Enterrado Térreo - 1 unidade | 1 | un | 0 | 0 | 0 | 0 | 0 | 0
| TOTAIS | [5 empty] | 0 | 0 | 0
10.1.4 | Acessórios de Tubulação
10.1.4.1 | Registro de Pressão Metálico 3/4'' Térreo - 3 unidades 3° Pavimento - 12 unidades 1° Pavimento - 3 unidades | 18 | un | 0 | 0 | 0 | 0 | 0 | 0
10.1.4.2 | Valvula de Esfera 1'' Térreo - 10 unidades 3° Pavimento - 10 unidades 1° Pavimento - 13 unidades 2° Pavimento - 8 unidades | 41 | un | 0 | 0 | 0 | 0 | 0 | 0
10.1.4.3 | Valvula de Esfera 2'' 4° Pavimento - 3 unidades | 3 | un | 0 | 0 | 0 | 0 | 0 | 0
10.1.4.4 | Valvula de Esfera 3/4'' 1° Pavimento - 2 unidades | 2 | un | 0 | 0 | 0 | 0 | 0 | 0
| TOTAIS | [5 empty] | 0 | 0 | 0
10.1.5 | Tubulações
10.1.5.1 | Tubo de PPR - PN 25 - 25,00 mm Térreo - 23,60m | 23.6 | m | 0 | 0 | 0 | 0 | 0 | 0
10.1.5.2 | Tubo de PVC Marrom Soldável - 25,00 mm Térreo - 57,99m 3° Pavimento - 86,72m 1° Pavimento - 98,84m 2° Pavimento - 40,64m | 284.19 | m | 0 | 0 | 0 | 0 | 0 | 0
10.1.5.3 | Tubo de PVC Marrom Soldável - 32,00 mm Térreo - 64,24m 3° Pavimento - 138,75m 1° Pavimento - 228,76m 2° Pavimento - 80,12 | 516.87 | m | 0 | 0 | 0 | 0 | 0 | 0
10.1.5.4 | Tubo de PVC Marrom Soldável - 40,00 mm 4° Pavimento - 0,36m 1° Pavimento - 0,38m | 0.74 | m | 0 | 0 | 0 | 0 | 0 | 0
10.1.5.5 | Tubo de PVC Marrom Soldável - 50,00 mm Térreo - 2,28m 3° Pavimento - 1,90m 1° Pavimento - 23,26m 2° Pavimento - 1,76m | 29.19 | m | 0 | 0 | 0 | 0 | 0 | 0
10.1.5.6 | Tubo de PVC Marrom Soldável - 60,00 mm 4° Pavimento - 24,05m 1° Pavimento - 40,99m | 65.04 | m | 0 | 0 | 0 | 0 | 0 | 0
| TOTAIS | [5 empty] | 0 | 0 | 0
10.2 | ÁGUA FRIA - RECALQUE
10.2.1 | Conexões de Tubulação
10.2.1.1 | PVC Marrom Soldável - Joelho 45º Soldável 75 mm Térreo - 3 unidades | 3 | un | 0 | 0 | 0 | 0 | 0 | 0
10.2.1.2 | PVC Marrom Soldável - Joelho 90º Soldável 75 mm Térreo - 13 unidades 4° Pavimento - 3 unidades 3° Pavimento - 3 unidades | 19 | un | 0 | 0 | 0 | 0 | 0 | 0
| TOTAIS | [5 empty] | 0 | 0 | 0
10.2.2 | Tubulações
10.2.2.1 | Tubo de PVC Marrom Soldável - 75,00 mm Térreo - 10,22m 4° Pavimento - 6,93m 3° Pavimento - 24,10m | 41.25 | m | 0 | 0 | 0 | 0 | 0 | 0
| TOTAIS | [5 empty] | 0 | 0 | 0
10.3 | ÁGUA FRIA - REUSO
10.3.1 | Conexões de Tubulação
10.3.1.1 | PVC Marrom Soldável - Bucha de Redução Soldável Curta 32 x 25 mm Térreo - 14 unidades 3° Pavimento - 21 unidades 1° Pavimento - 18 unidades 2° Pavimento - 14 unidades | 67 | un | 0 | 0 | 0 | 0 | 0 | 0
10.3.1.2 | PVC Marrom Soldável - Bucha de Redução Soldável Longa 60 x 40 mm 4° Pavimento - 3 unidades | 3 | un | 0 | 0 | 0 | 0 | 0 | 0
10.3.1.3 | PVC Marrom Soldável - Cap Soldável 50 mm Térreo - 3 unidades 3° Pavimento - 3 unidades 1° Pavimento - 3 unidades 2° Pavimento - 3 unidades | 12 | un | 0 | 0 | 0 | 0 | 0 | 0
10.3.1.4 | PVC Marrom Soldável - Joelho 90º Soldável 25 mm 3° Pavimento - 25 unidades 1° Pavimento - 23 unidades 2° Pavimento - 23 unidades Térreo - 22 unidades | 93 | un | 0 | 0 | 0 | 0 | 0 | 0
10.3.1.5 | PVC Marrom Soldável - Joelho 90º Soldável 32 mm Térreo - 46 unidades 3° Pavimento - 51 unidades 1° Pavimento - 57 unidades 2° Pavimento - 40 unidades | 194 | un | 0 | 0 | 0 | 0 | 0 | 0
10.3.1.6 | PVC Marrom Soldável - Joelho 90º Soldável 50 mm Térreo - 3 unidades 3° Pavimento - 3 unidades 1° Pavimento - 3 unidades 2° Pavimento - 3 unidades | 12 | un | 0 | 0 | 0 | 0 | 0 | 0
10.3.1.7 | PVC Marrom Soldável - Joelho 90º Soldável 60 mm 4° Pavimento - 13 unidades | 13 | un | 0 | 0 | 0 | 0 | 0 | 0
10.3.1.8 | PVC Marrom Soldável - Joelho 90º Soldável com Bucha de Latão 25 mm x 3/4'' Térreo - 29 unidades 3° Pavimento - 30 unidades 1° Pavimento - 36 unidades 2° Pavimento - 34 unidades | 99 | un | 0 | 0 | 0 | 0 | 0 | 0
10.3.1.9 | PVC Marrom Soldável - Luva Soldável 32 mm 1° Pavimento - 3 unidades | 3 | un | 0 | 0 | 0 | 0 | 0 | 0
10.3.1.10 | PVC Marrom Soldável - Tê de Redução Soldável 32 x 25 mm Térreo - 1 unidade 3° Pavimento - 1 unidade 1° Pavimento - 3 unidades 2° Pavimento - 3 unidades | 8 | un | 0 | 0 | 0 | 0 | 0 | 0
10.3.1.11 | PVC Marrom Soldável - Tê de Redução Soldável 50 x 32 mm Térreo - 8 unidades 3° Pavimento - 7 unidades 1° Pavimento - 10 unidades 2° Pavimento - 8 unidades | 33 | un | 0 | 0 | 0 | 0 | 0 | 0
10.3.1.12 | PVC Marrom Soldável - Tê de Redução Soldável 60 x 50 mm Térreo - 3 unidades 3° Pavimento - 3 unidades 1° Pavimento - 3 unidades 2° Pavimento - 32 unidades | 12 | un | 0 | 0 | 0 | 0 | 0 | 0
10.3.1.13 | PVC Marrom Soldável - Tê Soldável 25 mm Térreo - 20 unidades 3° Pavimento - 14 unidades 1° Pavimento - 18 unidades 2° Pavimento - 20 unidades | 72 | un | 0 | 0 | 0 | 0 | 0 | 0
10.3.1.14 | PVC Marrom Soldável - Tê Soldável 32 mm Térreo - 5 unidades 3° Pavimento - 7 unidades 1° Pavimento - 8 unidades 2° Pavimento - 7 unidades | 27 | un | 0 | 0 | 0 | 0 | 0 | 0
10.3.1.15 | PVC Marrom Soldável - Tê Soldável 60 mm 4° Pavimento - 5 unidades | 5 | un | 0 | 0 | 0 | 0 | 0 | 0
10.3.1.16 | PVC Marrom Soldável - união Soldável 60 mm 4° Pavimento - 5 unidades | 5 | un | 0 | 0 | 0 | 0 | 0 | 0
10.3.1.17 | PVC Marrom Soldável - Tê de Redução Soldável 50 x 25 mm 3° Pavimento - 4 unidades | 4 | un | 0 | 0 | 0 | 0 | 0 | 0
| TOTAIS | [5 empty] | 0 | 0 | 0
10.3.2 | Equipamento mecânico
10.3.2.1 | Schneider - Motobomba Centrífuga Monoestágio BC-92 S/T R/F - 1.5cv Térreo - 3 unidades | 3 | un | 0 | 0 | 0 | 0 | 0 | 0
10.3.2.2 | Pressurizador Genérico 4° Pavimento - 3 unidades | 3 | un | 0 | 0 | 0 | 0 | 0 | 0
| TOTAIS | [5 empty] | 0 | 0 | 0
10.3.3 | Peças Hidrossanitárias
10.3.3.1 | Reservatório 20m³ 4° Pavimento - 1 unidade | 1 | un | 0 | 0 | 0 | 0 | 0 | 0
10.3.3.2 | Reservatório Enterrado Térreo - 1 unidade | 1 | un | 0 | 0 | 0 | 0 | 0 | 0
| TOTAIS | [5 empty] | 0 | 0 | 0
10.3.4 | Acessórios de Tubulação
10.3.4.1 | Valvula de Esfera 1'' Térreo - 8 unidades 3° Pavimento - 10 unidades 1° Pavimento - 10 unidades 2° Pavimento - 8 unidades | 36 | un | 0 | 0 | 0 | 0 | 0 | 0
10.3.4.2 | Valvula de Esfera 2'' 4° Pavimento - 3 unidades | 3 | un | 0 | 0 | 0 | 0 | 0 | 0
| TOTAIS | [5 empty] | 0 | 0 | 0
10.3.5 | Tubulações
10.3.5.1 | Tubo de PVC Marrom Soldável - 25,00 mm Térreo - 65,35m 3° Pavimento - 67,59m 1° Pavimento - 72,45m 2° Pavimento - 63,69m | 269.08 | m | 0 | 0 | 0 | 0 | 0 | 0
10.3.5.2 | Tubo de PVC Marrom Soldável - 32,00 mm Térreo - 47,63m 3° Pavimento - 107,30m 1° Pavimento - 109,12m 2° Pavimento - 68,76m | 332.81 | m | 0 | 0 | 0 | 0 | 0 | 0
10.3.5.3 | Tubo de PVC Marrom Soldável - 40,00 mm 4° Pavimento - 0,36m | 0.36 | m | 0 | 0 | 0 | 0 | 0 | 0
10.3.5.4 | Tubo de PVC Marrom Soldável - 50,00 mm Térreo - 2,43m 3° Pavimento - 1,99m 1° Pavimento - 2,22m 2° Pavimento - 1,74m | 8.39 | m | 0 | 0 | 0 | 0 | 0 | 0
10.3.5.5 | Tubo de PVC Marrom Soldável - 60,00 mm 4° Pavimento - 13,22m 1° Pavimento - 21,13m 2° Pavimento - 19,86m | 54.21 | m | 0 | 0 | 0 | 0 | 0 | 0
| TOTAIS | [5 empty] | 0 | 0 | 0
| TOTAL - ÁGUA FRIA | [5 empty] | 0 | 0 | 0
10.4 | ÁGUA QUENTE - CONSUMO
10.4.1 | Conexões de Tubulação
10.4.1.1 | PVC Branco Roscável - Plug Roscável 1/2'' Térreo - 8 unidades | 8 | un | 0 | 0 | 0 | 0 | 0 | 0
10.4.1.2 | PPR - Joelho 45º 25 mm Térreo - 3 unidades | 3 | un | 0 | 0 | 0 | 0 | 0 | 0
10.4.1.3 | PPR - Joelho 90º 25 mm Térreo - 16 unidades | 16 | un | 0 | 0 | 0 | 0 | 0 | 0
10.4.1.4 | PPR - Joelho 90º com Rosca Fêmea 25 mm x 3/4'' Térreo - 9 unidades | 9 | un | 0 | 0 | 0 | 0 | 0 | 0
10.4.1.5 | PPR - Tê 25 mm Térreo - 1 unidade | 1 | un | 0 | 0 | 0 | 0 | 0 | 0
10.4.1.6 | PPR - Bucha de Redução 32 x 25 mm Térreo - 4 unidades | 4 | un | 0 | 0 | 0 | 0 | 0 | 0
10.4.1.7 | PPR - Joelho 90º 32 mm Térreo - 3 unidades | 3 | un | 0 | 0 | 0 | 0 | 0 | 0
10.4.1.8 | PPR - Tê 32 mm Térreo - 4 unidades | 4 | un | 0 | 0 | 0 | 0 | 0 | 0
10.4.1.9 | PPR - Tê de Redução Central 32 x 25 mm Térreo - 3 unidades | 3 | un | 0 | 0 | 0 | 0 | 0 | 0
| TOTAIS | [5 empty] | 0 | 0 | 0
10.4.2 | Equipamento mecânico
10.4.2.1 | Aquecedor de Passagem Genérico Térreo - 4 unidades | 4 | un | 0 | 0 | 0 | 0 | 0 | 0
| TOTAIS | [5 empty] | 0 | 0 | 0
10.4.3 | Acessórios de Tubulação
10.4.3.1 | Engate Flexível em Aço Inox Térreo - 13 unidades | 13 | un | 0 | 0 | 0 | 0 | 0 | 0
| TOTAIS | [5 empty] | 0 | 0 | 0
10.4.4 | Tubulações
10.4.4.1 | Tubo de PPR - PN 25 - 25,00 mm Térreo - 36,76m | 36.76 | m | 0 | 0 | 0 | 0 | 0 | 0
10.4.4.2 | Tubo de PPR - PN 25 - 32,00 mm Térreo - 32,93m | 32.93 | m | 0 | 0 | 0 | 0 | 0 | 0
| TOTAIS | [5 empty] | 0 | 0 | 0
| TOTAL - ÁGUA QUENTE | [5 empty] | 0 | 0 | 0
10.5 | ESGOTO - CLOACAL
10.5.1 | Conexões de Tubulação
10.5.1.1 | PVC Esgoto Série Normal - Cap 100 mm 3° Pavimento - 5 unidades 1° Pavimento - 5 unidades 2° Pavimento - 5 unidades | 15 | un | 0 | 0 | 0 | 0 | 0 | 0
10.5.1.2 | PVC Esgoto Série Normal - Joelho 45º 100 mm Térreo - 4 unidades 3° Pavimento - 42 unidades 1° Pavimento - 53 unidades 2° Pavimento - 51 unidades | 150 | un | 0 | 0 | 0 | 0 | 0 | 0
10.5.1.3 | PVC Esgoto Série Normal - Joelho 45º 40 mm 3° Pavimento - 87 unidades 1° Pavimento - 90 unidades 2° Pavimento - 79 unidades | 256 | un | 0 | 0 | 0 | 0 | 0 | 0
10.5.1.4 | PVC Esgoto Série Normal - Joelho 45º 50 mm Térreo - 4 unidades 3° Pavimento - 25 unidades 1° Pavimento - 20 unidades 2° Pavimento - 18 unidades | 66 | un | 0 | 0 | 0 | 0 | 0 | 0
10.5.1.5 | PVC Esgoto Série Normal - Joelho 90º 100 mm Térreo - 1 unidade 3° Pavimento - 31 unidades 1° Pavimento - 38 unidades 2° Pavimento - 40 unidades | 111 | un | 0 | 0 | 0 | 0 | 0 | 0
10.5.1.6 | PVC Esgoto Série Normal - Joelho 90º 40 mm 3° Pavimento - 60 unidades 1° Pavimento - 62 unidades 2° Pavimento - 57 unidades | 179 | un | 0 | 0 | 0 | 0 | 0 | 0
10.5.1.7 | PVC Esgoto Série Normal - Joelho 90º 50 mm Térreo - 3 unidades 2° Pavimento - 3 unidades | 6 | un | 0 | 0 | 0 | 0 | 0 | 0
10.5.1.8 | PVC Esgoto Série Normal - Junção Simples 100 x 100 mm Térreo - 1 unidade 3° Pavimento - 25 unidades 1° Pavimento - 33 unidades 2° Pavimento - 34 unidades | 92 | un | 0 | 0 | 0 | 0 | 0 | 0
10.5.1.9 | PVC Esgoto Série Normal - Junção Simples 100 x 50 mm Térreo - 3 unidades 3° Pavimento - 21 unidades 1° Pavimento - 20 unidades 2° Pavimento - 18 unidades | 61 | un | 0 | 0 | 0 | 0 | 0 | 0
10.5.1.10 | PVC Esgoto Série Normal - Tê 100 x 100 mm Térreo - 1 unidade 3° Pavimento - 5 unidades 1° Pavimento - 4 unidades 2° Pavimento - 5 unidades | 16 | un | 0 | 0 | 0 | 0 | 0 | 0
| TOTAIS | [5 empty] | 0 | 0 | 0
10.5.2 | Peças Hidrossanitárias
10.5.2.1 | FILTRO ANAERÓBIO Ø: 2,50 m Hútil: 1,81m Item incluso conforme Retificativo 02. | 1 | un | 0 | 0 | 0 | 0 | 0 | 0
10.5.2.2 | FOSSA SÉPTICA Ø: 3,00 m Hútil: 2,60m Item incluso conforme Retificativo 02. | 1 | un | 0 | 0 | 0 | 0 | 0 | 0
| TOTAIS | [5 empty] | 0 | 0 | 0
10.5.3 | Acessórios de Tubulação
10.5.3.1 | Esgoto - Prolongador com diâmetro de Ø100 mm e comprimento de 30 cm 3° Pavimento - 4 unidades | 4 | un | 0 | 0 | 0 | 0 | 0 | 0
10.5.3.2 | Esgoto - Prolongador com diâmetro de Ø150 mm e comprimento de 30 cm 3° Pavimento - 13 unidades 1° Pavimento - 14 unidades 2° Pavimento - 8 unidades | 35 | un | 0 | 0 | 0 | 0 | 0 | 0
10.5.3.3 | Esgoto - Prolongador com diâmetro de Ø150 mm e comprimento de 35 cm 3° Pavimento - 7 unidades 1° Pavimento - 7 unidades 2° Pavimento - 8 unidades | 22 | un | 0 | 0 | 0 | 0 | 0 | 0
10.5.3.4 | Esgoto - Ralo Quadrado com Grelha Quadrada 3° Pavimento - 4 unidades | 4 | un | 0 | 0 | 0 | 0 | 0 | 0
10.5.3.5 | Caixa Sifonada 150 x 150 x 50 mm - Com Grelha Quadrada 3° Pavimento - 17 unidades 1° Pavimento - 18 unidades 2° Pavimento - 13 unidades | 48 | un | 0 | 0 | 0 | 0 | 0 | 0
10.5.3.6 | Caixa Sifonada 150 x 150 x 50 mm - Tampa Cega 3° Pavimento - 3 unidades 1° Pavimento - 3 unidades 2° Pavimento - 3 unidades | 9 | un | 0 | 0 | 0 | 0 | 0 | 0
10.5.3.7 | Esgoto - Ralo Linear de 90 cm 3° Pavimento - 8 unidades 1° Pavimento - 3 unidades | 11 | un | 0 | 0 | 0 | 0 | 0 | 0
10.5.3.8 | Esgoto - Caixa de Inspeção Quadrada com Tampa Articulada in Loco 80 x 80 Térreo - 17 unidades | 17 | un | 0 | 0 | 0 | 0 | 0 | 0
| TOTAIS | [5 empty] | 0 | 0 | 0
10.5.4 | Tubulações
10.5.4.1 | Tubo de PVC Esgoto Série Normal - 100,00 mm 3° Pavimento - 123,41m 1° Pavimento - 93,60m 2° Pavimento - 135,63m | 352.64 | m | 0 | 0 | 0 | 0 | 0 | 0
10.5.4.2 | Tubo de PVC Esgoto Série Normal - 40,00 mm 3° Pavimento - 47,74m 1° Pavimento - 42,63m 2° Pavimento - 41,60m | 131.96 | m | 0 | 0 | 0 | 0 | 0 | 0
10.5.4.3 | Tubo de PVC Esgoto Série Normal - 50,00 mm 3° Pavimento - 54,15m 1° Pavimento - 53,14m 2° Pavimento - 49,58m | 156.87 | m | 0 | 0 | 0 | 0 | 0 | 0
10.5.4.3 | Tubo de PVC Ocre - 200,00 mm Térreo - 180,87m | 180.87 | m | 0 | 0 | 0 | 0 | 0 | 0
| TOTAIS | [5 empty] | 0 | 0 | 0
10.6 | ESGOTO - DRENOS
10.6.1 | Conexões de Tubulação
10.6.1.1 | PVC Marrom Soldável - Bucha de Redução Soldável Curta 32 x 25 mm Térreo - 5 unidades 4° Pavimento - 4 unidades 3° Pavimento - 1 unidades 2° Pavimento - 3 unidade COBERTURA - 5 unidades | 16 | un | 0 | 0 | 0 | 0 | 0 | 0
10.6.1.2 | PVC Marrom Soldável - Joelho 90º Soldável 25 mmPVC Marrom Soldável - Joelho 90º Soldável 25 mm Térreo - 26 unidades 4° Pavimento - 57 unidades 3° Pavimento - 95 unidades COBERTURA - 57 unidades | 235 | un | 0 | 0 | 0 | 0 | 0 | 0
10.6.1.3 | PVC Marrom Soldável - Joelho 90º Soldável 32 mm Térreo - 8 unidades 4° Pavimento - 10 unidades 3° Pavimento - 4 unidades 1° Pavimento - 3 unidades 2° Pavimento - 1 unidade COBERTURA - 9 unidades | 35 | un | 0 | 0 | 0 | 0 | 0 | 0
10.6.1.4 | PVC Marrom Soldável - Tê de Redução Soldável 32 x 25 mm Térreo - 12 unidades 4° Pavimento - 8 unidades 3° Pavimento - 5 unidades 2° Pavimento - 1 unidade COBERTURA - 7 unidades | 33 | un | 0 | 0 | 0 | 0 | 0 | 0
10.6.1.5 | PVC Marrom Soldável - Tê Soldável 25 mm Térreo - 1 unidade | 1 | un | 0 | 0 | 0 | 0 | 0 | 0
10.6.1.6 | PVC Marrom Soldável - Tê Soldável 32 mm Térreo - 8 unidades 4° Pavimento - 3 unidades 1° Pavimento - 5 unidades 2° Pavimento - 5 unidades COBERTURA - 3 unidades | 23 | un | 0 | 0 | 0 | 0 | 0 | 0
10.6.1.7 | PVC Marrom Soldável - Cap Soldável 32 mm Térreo - 1 unidade | 1 | un | 0 | 0 | 0 | 0 | 0 | 0
| TOTAIS | [5 empty] | 0 | 0 | 0
10.6.2 | Tubulações
10.6.2.1 | Tubo de PVC Marrom Soldável - 25,00 mm Térreo - 91,65m 4° Pavimento - 52,66m 3° Pavimento - 40,68m 1° Pavimento - 20,71m 2° Pavimento - 34,89m COBERTURA - 53,81m | 294.4 | m | 0 | 0 | 0 | 0 | 0 | 0
10.6.2.2 | Tubo de PVC Marrom Soldável - 32,00 mm Térreo - 129,16m 4° Pavimento - 22,17m 3° Pavimento - 8,44m 1° Pavimento - 52,74m 2° Pavimento - 33,70m COBERTURA - 15,18m | 261.38 | m | 0 | 0 | 0 | 0 | 0 | 0
| TOTAIS | [5 empty] | 0 | 0 | 0
10.7 | ESGOTO - GORDURA
10.7.1 | Conexões de Tubulação
10.7.1.1 | PVC Esgoto Série Normal - Joelho 45º 50 mm 3° Pavimento - 3 unidades 1° Pavimento - 20 unidades | 23 | un | 0 | 0 | 0 | 0 | 0 | 0
10.7.1.2 | PVC Esgoto Série Normal - Joelho 90º 50 mm 3° Pavimento - 3 unidades 1° Pavimento - 17 unidades | 20 | un | 0 | 0 | 0 | 0 | 0 | 0
10.7.1.3 | PVC Esgoto Série Normal - Junção Simples 50 x 50 mm 1° Pavimento - 3 unidades | 3 | un | 0 | 0 | 0 | 0 | 0 | 0
10.7.1.4 | PVC Esgoto Série Normal - Tê 50 x 50 mm 4° Pavimento - 1 unidade 2° Pavimento - 1 unidade | 2 | un | 0 | 0 | 0 | 0 | 0 | 0
| TOTAIS | [5 empty] | 0 | 0 | 0
10.7.2 | Tubulações
10.7.2.1 | Tubo de PVC Esgoto Série Normal - 50,00 mm 3° Pavimento - 2,77m 1° Pavimento - 54,55m 2° Pavimento - 20,94m | 78.26 | m | 0 | 0 | 0 | 0 | 0 | 0
| TOTAIS | [5 empty] | 0 | 0 | 0
10.8 | ESGOTO - PLUVIAL
10.8.1 | Conexões de Tubulação
10.8.1.1 | PVC Esgoto Série Reforçada - Anel de Borracha de Vedação 150 mm Térreo - 31 unidades 4° Pavimento - 345 unidades | 376 | un | 0 | 0 | 0 | 0 | 0 | 0
10.8.1.2 | PVC Esgoto Série Reforçada - Luva Simples 150 mm Térreo - 16 unidades 4° Pavimento - 155 unidades | 171 | un | 0 | 0 | 0 | 0 | 0 | 0
10.8.1.3 | PVC Esgoto Série Reforçada - Joelho 45º 150 mm 4° Pavimento - 59 unidades | 59 | un | 0 | 0 | 0 | 0 | 0 | 0
10.8.1.4 | PVC Esgoto Série Reforçada - Joelho 90º 150 mm Térreo - 16 unidades 4° Pavimento - 82 unidades | 98 | un | 0 | 0 | 0 | 0 | 0 | 0
10.8.1.5 | Tigre - Grelha Hemisférica de Ferro - 150 mm 4° Pavimento - 31 unidades | 31 | un | 0 | 0 | 0 | 0 | 0 | 0
10.8.1.6 | PVC Esgoto Série Reforçada - Junção Simples 150 x 150 mm 4° Pavimento - 25 unidades | 25 | un | 0 | 0 | 0 | 0 | 0 | 0
| TOTAIS | [5 empty] | 0 | 0 | 0
10.8.2 | Tubulações
10.8.2.1 | Drenagem - Caixa de Areia Quadrada com Tampa Articulada in Loco 80 x 80 Térreo - 13 unidades | 13 | un | 0 | 0 | 0 | 0 | 0 | 0
10.8.2.2 | Drenagem - Caixa de Areia Quadrada com Tampa Articulada in Loco 100 x 120 Térreo - 1 unidade | 1 | un | 0 | 0 | 0 | 0 | 0 | 0
| TOTAIS | [5 empty] | 0 | 0 | 0
10.8.3 | Tubulações
10.8.3.1 | Tubo de PVC Esgoto Série Reforçada - 150,00 mm Térreo - 124,27m 4° Pavimento - 679,51m | 803.78 | m | 0 | 0 | 0 | 0 | 0 | 0
10.8.3.2 | Tubo de PVC Ocre - 200,00 mm Térreo - 162,58m | 162.58 | m | 0 | 0 | 0 | 0 | 0 | 0
| TOTAIS | [5 empty] | 0 | 0 | 0
10.9 | ESGOTO - VENTILAÇÃO
10.9.1 | Tubulações
10.9.1.1 | Tubo de PVC Esgoto Série Normal - 100,00 mm 1° Pavimento - 21,13m 2° Pavimento - 40,72m | 61.84 | m | 0 | 0 | 0 | 0 | 0 | 0
10.9.1.2 | Tubo de PVC Esgoto Série Normal - 50,00 mm 2° Pavimento - 21,09m | 21.09 | m | 0 | 0 | 0 | 0 | 0 | 0
| TOTAIS | [5 empty] | 0 | 0 | 0
10.10 | SEM SISTEMA
10.10.1 | Conexões de Tubulação
10.10.1.1 | PVC Esgoto Série Normal - Anel de Borracha de Vedação 100 mm Térreo - 23 unidades 3° Pavimento - 257 unidades 1° Pavimento - 300 unidades 2° Pavimento - 307 unidades | 888 | un | 0 | 0 | 0 | 0 | 0 | 0
10.10.1.2 | PVC Esgoto Série Normal - Anel de Borracha de Vedação 50 mm Térreo - 16 unidades 4° Pavimento - 4 unidades 3° Pavimento - 86 unidades 1° Pavimento - 142 unidades 2° Pavimento - 70 unidades | 317 | un | 0 | 0 | 0 | 0 | 0 | 0
10.10.1.3 | PVC Esgoto Série Normal - Luva Simples 100 mm Térreo - 10 unidades 3° Pavimento - 99 unidades 1° Pavimento - 112 unidades 2° Pavimento - 114 unidades | 335 | un | 0 | 0 | 0 | 0 | 0 | 0
10.10.1.4 | PVC Esgoto Série Normal - Luva Simples 50 mm Térreo - 7 unidades 4° Pavimento - 1 unidade 3° Pavimento - 16 unidades 1° Pavimento - 40 unidades 2° Pavimento - 13 unidades | 77 | un | 0 | 0 | 0 | 0 | 0 | 0
10.10.1.5 | PVC Marrom Soldável - Adaptador Soldável Curto com Bolsa e Rosca para Registro 25 mm x 3/4'' Térreo - 3 unidades 3° Pavimento - 12 unidades 1° Pavimento - 5 unidades | 20 | un | 0 | 0 | 0 | 0 | 0 | 0
10.10.1.6 | PVC Marrom Soldável - Adaptador Soldável Curto com Bolsa e Rosca para Registro 32 mm x 1'' Térreo - 32 unidades 3° Pavimento - 46 unidades 1° Pavimento - 47 unidades 2° Pavimento - 31 unidades | 156 | un | 0 | 0 | 0 | 0 | 0 | 0
10.10.1.7 | PVC Marrom Soldável - Adaptador Soldável Curto com Bolsa e Rosca para Registro 60 mm x 2'' 4° Pavimento - 10 unidades | 10 | un | 0 | 0 | 0 | 0 | 0 | 0
10.10.1.8 | PVC Marrom Soldável - Adaptador Soldável Curto com Bolsa e Rosca para Registro 75 mm x 2.1/2'' Térreo - 10 unidades | 10 | un | 0 | 0 | 0 | 0 | 0 | 0
10.10.1.9 | PVC Marrom Soldável - Luva Soldável e com Bucha de Latão 25 x 3/4'' Térreo - 3 unidades 3° Pavimento - 12 unidades 1° Pavimento - 3 unidades | 17 | un | 0 | 0 | 0 | 0 | 0 | 0
| TOTAIS | [5 empty] | 0 | 0 | 0
| TOTAL - ESGOTO | [5 empty] | 0 | 0 | 0
| TOTAL - HIDROSSANITÁRIO | [5 empty] | 0 | 0 | 0
11 | DRENAGEM
11.1 | CAIXA DE INSPEÇÃO - DRENAGEM PLUVIAL EXTERNA
11.1.1 | Caixa de Areia Impermeabilizada Quadrada com Tampa de Concreto com grelha(concreto furado): Quadrada 60 x 60 cm | 37 | un | 0 | 0 | 0 | 0 | 0 | 0
11.1.2 | Caixa de recolhimento lateral tipo boca de lobo com tampa de concreto cega: Quadrada 60 x 60 cm | 9 | un | 0 | 0 | 0 | 0 | 0 | 0
| TOTAIS | [5 empty] | 0 | 0 | 0
11.2 | TUBULAÇÕES IMPLANTAÇÃO DRENAGEM EXTERNA
11.2.1 | Tubo - Esgoto - PVC Esgoto série reforçada - Ø 100,00 mm | 51 | m | 0 | 0 | 0 | 0 | 0 | 0
11.2.2 | Tubo - Esgoto - PVC Esgoto série reforçada - Ø 150,00 mm | 158.5 | m | 0 | 0 | 0 | 0 | 0 | 0
11.2.3 | Tubo - Esgoto - Série Ocre - Ø 200,00 mm | 105 | m | 0 | 0 | 0 | 0 | 0 | 0
11.2.4 | Tubo - Esgoto - Série Ocre - Ø 250,00 mm | 166 | m | 0 | 0 | 0 | 0 | 0 | 0
11.2.5 | Tubo - Esgoto - Série Ocre - Ø 300,00 mm | 16.5 | m | 0 | 0 | 0 | 0 | 0 | 0
11.2.6 | Tubo - Esgoto - Série Ocre - Ø 350,00 mm | 122 | m | 0 | 0 | 0 | 0 | 0 | 0
11.2.7 | Colchão de areia para assentamento de tubo e=10 cm | 26.5 | m³ | 0 | 0 | 0 | 0 | 0 | 0
| TOTAIS | [5 empty] | 0 | 0 | 0
11.3 | ESCAVAÇÕES REDE PLUVIAL
11.3.1 | Escavações caixas de areia | 66.5 | m³ | 0 | 0 | 0 | 0 | 0 | 0
11.3.2 | Escavações tubulações - rede pluvial | 218.5 | m³ | 0 | 0 | 0 | 0 | 0 | 0
11.3.3 | Reaterro - rede pluvial | 205 | m³ | 0 | 0 | 0 | 0 | 0 | 0
| TOTAIS | [5 empty] | 0 | 0 | 0
| TOTAL - DRENAGEM | [5 empty] | 0 | 0 | 0
12 | PPCI
12.1 | SINALIZAÇÃO DE EMERGÊNCIA - GERAL
12.1.1 | PLACAS COM INDICAÇÃO DO SENTIDO (DIREITA) DE UMA SAÍDA DE EMERGÊNCIA A SER FIXADA NA PAREDE, RETANGULAR, COM FUNDO VERDE, PICTOGRAMA FOTOLUMINESCENTE E DIMENSÕES 316X158MM | 19 | un | 0 | 0 | 0 | 0 | 0 | 0
12.1.2 | PLACAS COM INDICAÇÃO DO SENTIDO (ESQUERDA) DE UMA SAÍDA DE EMERGÊNCIA A SER FIXADA NA PAREDE, RETANGULAR, COM FUNDO VERDE, PICTOGRAMA FOTOLUMINESCENTE E DIMENSÕES 316X158MM | 14 | un | 0 | 0 | 0 | 0 | 0 | 0
12.1.3 | PLACA COM INDICAÇÃO DE UMA SAÍDA DE ROTA DE FUGA PARA FRENTE A SER AFIXADA ACIMA DA PORTA, PARA INDICAR O SEU ACESSO, RETANGULAR, COM FUNDO VERDE, PICTOGRAMA FOTOLUMINESCENTE E DIMENSÕES 316X158MM | 6 | un | 0 | 0 | 0 | 0 | 0 | 0
12.1.4 | PLACA COM INDICAÇÃO DO SENTIDO (INDICAÇÃO DO SENTIDO DE FUGA NO INTERIOR DAS ESCADAS, INDICA DIREITA , DESCENDO) COM FUNDO VERDE, PICTOGRAMA FOTOLUMINESCENTE E DIMENSÕES 316X158MM | 5 | un | 0 | 0 | 0 | 0 | 0 | 0
12.1.5 | PLACA COM INDICAÇÃO DO SENTIDO (INDICAÇÃO DO SENTIDO DE FUGA NO INTERIOR DAS ESCADAS, INDICA ESQUERDA , DESCENDO) COM FUNDO VERDE, PICTOGRAMA FOTOLUMINESCENTE E DIMENSÕES 316X158MM | 14 | un | 0 | 0 | 0 | 0 | 0 | 0
12.1.6 | PLACA COM INDICAÇÃO DE UMA SÁIDA DE EMERGÊNCIA A SER AFIXADA ACIMA DA PORTA, PARA INDICAR O SEU ACESSO, RETANGULAR, COM FUNDO VERDE, PICTOGRAMA FOTOLUMINESCENTE E DIMENSÕES 316X158MM | 14 | un | 0 | 0 | 0 | 0 | 0 | 0
12.1.7 | PLACA COM INDICAÇÃO DE UMA SÁIDA DE EMERGÊNCIA A SER AFIXADA ACIMA DA PORTA, PARA INDICAR O SEU ACESSO, RETANGULAR, COM FUNDO VERDE, PICTOGRAMA FOTOLUMINESCENTE E DIMENSÕES 316X158MM | 22 | un | 0 | 0 | 0 | 0 | 0 | 0
12.1.8 | SOBRE A PORTA CORTA-FOGO, DA FORMA DE ACIONAMENTO DA BARRA ANTIPÂNICO INSTALADA. PODE SER COMPLEMENTADA PELA MENSAGEM "APERTE E EMPURRE", RETANGULAR DIMENSÕES 506X253MM | 4 | un | 0 | 0 | 0 | 0 | 0 | 0
12.1.9 | PLACA DE ALERTA, CUIDADO RISCO DE CHOQUE ELÉTRICO, A SER FIXADA PRÓXIMO A CASA DE MÁQUINAS, TRIÂNGULAR DIMENSÕES 200X200MM | 1 | un | 0 | 0 | 0 | 0 | 0 | 0
12.1.10 | PLACAS DE SINALIZAÇÃO DE PROIBIDO FUMAR, A SER FIXADA NA PAREDE, REDONDA,DIMENSÕES 200X200MM | 44 | un | 0 | 0 | 0 | 0 | 0 | 0
12.1.11 | PLACA COM INDIAÇÃO DE PROIBIDO UTILIZAR ELEVADOR EM CASO DE INCÊNDIO, RETÂNGULAR, DIMENSÕES 200MM | 10 | un | 0 | 0 | 0 | 0 | 0 | 0
12.1.12 | INDICAÇÃO DO PAVIMENTO, NO INTERIOR DA ESCADA, PATAMAR E PORTA CORTA-FOGO (LADO DA ESCADA), QUADRADO, DIMENSÕES 224x224MM | 19 | un | 0 | 0 | 0 | 0 | 0 | 0
12.1.13 | PLACAS COM INDICAÇÃO DA LOCALIZAÇÃO DOS AVISADORES SONOROS QUADRADAS, COM FUNDO VERMELHO, PICTOGRAMA FOTOLUMINESCENTE E DIMENSÕES 200X200MM | 12 | un | 0 | 0 | 0 | 0 | 0 | 0
12.1.14 | PLACAS COM INDICAÇÃO DA LOCALIZAÇÃO DOS ACIONADORES, QUADRADAS, COM FUNDO VERMELHO, PICTOGRAMA FOTOLUMINESCENTE E DIMENSÕES 200X200MM | 12 | un | 0 | 0 | 0 | 0 | 0 | 0
12.1.15 | PLACAS COM INDICAÇÃO DA LOCALIZAÇÃO DOS EXTINTORES, QUADRADAS, COM FUNDO VERMELHO, PICTOGRAMA FOTOLUMINESCENTE E DIMENSÕES 200X200MM | 34 | un | 0 | 0 | 0 | 0 | 0 | 0
12.1.16 | PLACAS COM INDICAÇÃO DA LOCALIZAÇÃO DO ABRIGO DE MANGUEIRA, QUADRADAS, COM FUNDO VERMELHO, PICTOGRAMA FOTOLUMINESCENTE E DIMENSÕES 200X200MM | 12 | un | 0 | 0 | 0 | 0 | 0 | 0
12.1.17 | PLACAS COM INDICAÇÃO DA LOCALIZAÇÃO DOS HIDRANTES, QUADRADAS, COM FUNDO VERMELHO, PICTOGRAMA FOTOLUMINESCENTE E DIMENSÕES 200X200MM | 12 | un | 0 | 0 | 0 | 0 | 0 | 0
| TOTAIS | [5 empty] | 0 | 0 | 0
12.2 | DISPOSITIVOS ELÉTRICOS ALARME DE INCÊNDIO
12.2.1 | ACIONADOR MANUAL DE ALARME ENDEREÇÁVEL CONTRA INCENDIO - AVISO DE EMERGENCIA | 12 | un | 0 | 0 | 0 | 0 | 0 | 0
12.2.2 | SIRENE AUDIOVISUAL ENREÇÁVEL | 12 | un | 0 | 0 | 0 | 0 | 0 | 0
12.2.3 | CENTRAL ALARME DE INCENDIO ENDEREÇÁVEL COM BATERIA | 1 | un | 0 | 0 | 0 | 0 | 0 | 0
12.2.4 | DETECTOR DE FUMAÇA PONTUAL | 190 | un | 0 | 0 | 0 | 0 | 0 | 0
12.2.5 | DETECTOR DE CALOR PONTUAL | 12 | un | 0 | 0 | 0 | 0 | 0 | 0
| TOTAIS | [5 empty] | 0 | 0 | 0
12.3 | ILUMINAÇÃO DE EMERGÊNCIA
12.3.1 | BLOCO AUTÔNOMO 30 LED, 4W, NA COR BRANCA 6300K | 147 | un | 0 | 0 | 0 | 0 | 0 | 0
12.3.2 | LUMINÁRIA DE EMERGÊNCIA TIPO FAROLETE | 5 | un | 0 | 0 | 0 | 0 | 0 | 0
| TOTAIS | [5 empty] | 0 | 0 | 0
12.4 | EXTINTORES DE INCÊNDIO
12.4.1 | Extintor Portátil – PQS 20-B:C 6 kg | 18 | un | 0 | 0 | 0 | 0 | 0 | 0
12.4.2 | Extintor Portátil – H20 2:A 6 kg | 15 | un | 0 | 0 | 0 | 0 | 0 | 0
| TOTAIS | [5 empty] | 0 | 0 | 0
12.5 | HIDRANTES
12.5.1 | Tubo Aço Galvanizado 65 mm | 218.54 | un | 0 | 0 | 0 | 0 | 0 | 0
12.5.2 | Tubo Aço Galvanizado 80 mm | 15.37 | un | 0 | 0 | 0 | 0 | 0 | 0
12.5.3 | Tubo Aço Galvanizado 25 mm | 0.45 | un | 0 | 0 | 0 | 0 | 0 | 0
12.5.4 | Cotovelo de Aço Galvanizado 25 mm | 2 | un | 0 | 0 | 0 | 0 | 0 | 0
12.5.5 | Cotovelo de Aço Galvanizado 65 mm | 100 | un | 0 | 0 | 0 | 0 | 0 | 0
12.5.6 | Cotovelo de Aço Galvanizado 80 mm | 4 | un | 0 | 0 | 0 | 0 | 0 | 0
12.5.7 | Tê de Aço Galvanizado 25mm | 4 | un | 0 | 0 | 0 | 0 | 0 | 0
12.5.8 | Tê de Aço Galvanizado 65mm | 15 | un | 0 | 0 | 0 | 0 | 0 | 0
12.5.9 | Tê de Aço Galvanizado 80mm | 3 | un | 0 | 0 | 0 | 0 | 0 | 0
12.5.10 | Luva de redução de Aço Galvanizado 80mm – 50mm | 2 | un | 0 | 0 | 0 | 0 | 0 | 0
12.5.11 | Luva de redução de Aço Galvanizado 80mm – 65mm | 1 | un | 0 | 0 | 0 | 0 | 0 | 0
12.5.12 | Chave Storz 2.1/2" | 24 | un | 0 | 0 | 0 | 0 | 0 | 0
12.5.13 | Esguicho Regulável 2.1/2" | 24 | un | 0 | 0 | 0 | 0 | 0 | 0
12.5.14 | Hidrante - 30m - Caixa metálica 90x60x17 | 12 | un | 0 | 0 | 0 | 0 | 0 | 0
12.5.15 | Hidrante - porta em vidro laminado 10mm (5+5mm temperado) com furos para ventilação | 12 | un | 0 | 0 | 0 | 0 | 0 | 0
12.5.16 | Hidrante - Moldura em granito - vistas de 10 cm | 12 | un | 0 | 0 | 0 | 0 | 0 | 0
12.5.17 | Mangueira de Incêndio Aduchada - 15m | 24 | un | 0 | 0 | 0 | 0 | 0 | 0
12.5.18 | Registro de Recalque c/ Válvula de Retenção - 60x40 | 1 | un | 0 | 0 | 0 | 0 | 0 | 0
12.5.19 | Manômetro Industrial: 0-10 bar / 150 PSI | 1 | un | 0 | 0 | 0 | 0 | 0 | 0
12.5.20 | Pressostato Tipo KP: Tipo KP - 40 PSI / 2,7 bar | 2 | un | 0 | 0 | 0 | 0 | 0 | 0
12.5.21 | Registro de Gaveta Industrial: 3" - DN 80 | 4 | un | 0 | 0 | 0 | 0 | 0 | 0
12.5.22 | Registro de Gaveta Industrial: 2 1/2" - DN 65 | 2 | un | 0 | 0 | 0 | 0 | 0 | 0
12.5.23 | Tanque de pressão: PWB-6LX | 1 | un | 0 | 0 | 0 | 0 | 0 | 0
12.5.24 | Valvula de esfera com alavanca azul - DocolBasicos: 1" - DN 25 | 1 | un | 0 | 0 | 0 | 0 | 0 | 0
12.5.25 | Valvula de Retenção Horizontal: 2 1/2" - DN 65 | 1 | un | 0 | 0 | 0 | 0 | 0 | 0
12.5.26 | Valvula de Retenção Vertical: 2 1/2 - DN 65 | 2 | un | 0 | 0 | 0 | 0 | 0 | 0
12.5.27 | Bomba de Incêndio – 7,5cv Q = 17 m3/h h.man = 45,75 mca | 2 | un | 0 | 0 | 0 | 0 | 0 | 0
| TOTAIS | [5 empty] | 0 | 0 | 0
12.6 | GÁS
12.6.1 | Ferro maleável classe 10
12.6.1.1 | Bucha de redução 1" x 1/2" | 2 | un | 0 | 0 | 0 | 0 | 0 | 0
12.6.1.2 | Bucha de redução 1" x 3/4" | 1 | un | 0 | 0 | 0 | 0 | 0 | 0
12.6.1.3 | Bucha de redução 3/4" x 1/2" | 1 | un | 0 | 0 | 0 | 0 | 0 | 0
12.6.1.4 | Cotovelo 90 1" | 9 | un | 0 | 0 | 0 | 0 | 0 | 0
12.6.1.5 | Cotovelo 90 1/2" | 13 | un | 0 | 0 | 0 | 0 | 0 | 0
12.6.1.6 | Cotovelo 90 3/4" | 5 | un | 0 | 0 | 0 | 0 | 0 | 0
12.6.1.7 | Luva macho - fêmea 1" | 6 | un | 0 | 0 | 0 | 0 | 0 | 0
12.6.1.8 | Luva macho - fêmea 1/2" | 10 | un | 0 | 0 | 0 | 0 | 0 | 0
12.6.1.9 | Luva macho - fêmea 3/4" | 2 | un | 0 | 0 | 0 | 0 | 0 | 0
12.6.1.10 | Tubo de aço galvanizado 15 mm - 1/2" | 8.66 | m | 0 | 0 | 0 | 0 | 0 | 0
12.6.1.11 | Tubo de aço galvanizado 20 mm - 3/4" | 8.39 | m | 0 | 0 | 0 | 0 | 0 | 0
12.6.1.12 | Tubo de aço galvanizado 25 mm - 1" | 32.63 | m | 0 | 0 | 0 | 0 | 0 | 0
12.6.1.13 | Tê 1" | 2 | un | 0 | 0 | 0 | 0 | 0 | 0
12.6.1.14 | Tê 1/2" | 1 | un | 0 | 0 | 0 | 0 | 0 | 0
12.6.1.15 | Tê de redução 1" x 1/2" | 1 | un | 0 | 0 | 0 | 0 | 0 | 0
12.6.1.16 | Tê de redução 3/4 x 1/2" | 2 | un | 0 | 0 | 0 | 0 | 0 | 0
12.6.2 | Gás
12.6.2.1 | Medidores de Vazão para Gás Natural ou GLP 1" | 1 | un | 0 | 0 | 0 | 0 | 0 | 0
12.6.2.2 | Registro rápido 1/2" x 1/2" | 2 | un | 0 | 0 | 0 | 0 | 0 | 0
12.6.2.3 | Registro rápido 1/2" x terminal Ø 11,80mm (para mangueira 3/8) | 5 | un | 0 | 0 | 0 | 0 | 0 | 0
12.6.2.4 | Regulador de alta pressão GN c/ segurança OPSO 25 m³/h | 1 | un | 0 | 0 | 0 | 0 | 0 | 0
12.6.2.5 | Regulador de baixa pressão GN Aliança 5 kg/h | 6 | un | 0 | 0 | 0 | 0 | 0 | 0
12.6.2.6 | Caixa metálica de embutir com tampa 40 x 30 x 12 cm | 1 | un | 0 | 0 | 0 | 0 | 0 | 0
12.6.2.7 | Abrigo do medidor Padrão SCGAS 90 x 90 cm | 1 | un | 0 | 0 | 0 | 0 | 0 | 0
12.6.2.8 | Válvula de bloqueio para gás 1/2" | 4 | un | 0 | 0 | 0 | 0 | 0 | 0
12.6.2.9 | Tubo flexível c/ malha de aço e mangueira nitrílica alta pressão 1/2" comprimento 60 cm | 6 | un | 0 | 0 | 0 | 0 | 0 | 0
12.6.3 | Metais
12.6.3.1 | Válvula de Esfera 1" | 4 | un | 0 | 0 | 0 | 0 | 0 | 0
12.6.3.2 | Válvula de Esfera 1/2" | 5 | un | 0 | 0 | 0 | 0 | 0 | 0
12.6.3.3 | Válvula de Esfera 3/4" | 1 | un | 0 | 0 | 0 | 0 | 0 | 0
12.6.4 | Outros Serviços
12.6.4.1 | Escavação manual de valas | 9 | m³ | 0 | 0 | 0 | 0 | 0 | 0
12.6.4.2 | Reaterro manual de valas com compactação | 8 | m³ | 0 | 0 | 0 | 0 | 0 | 0
12.6.4.3 | Envelopamento com concreto C-20, 10 x 20 cm | 1 | m³ | 0 | 0 | 0 | 0 | 0 | 0
| TOTAIS | [5 empty] | 0 | 0 | 0
12.7 | DIVERSOS
12.7.1 | EMITIR LAUDOS DE TESTES, COM AS RESPECTIVAS RESPONSABILIDADES TÉCNICAS (ART OU RRT): - Laudo do teste de luminosidade, iluminação e sinalização de emergência; - Laudo do teste do nível de sonoridade de alarme e detecção (central de alarme); - Laudo do teste de resistência ôhmica e condutividade (para-raios); - Laudo do teste de condutividade elétrica; - Laudo de estanqueidade da rede de gás; - Laudo do teste de funcionamento do sistema hidráulico preventivo; | 1 | un | 0 | 0 | 0 | 0 | 0 | 0
12.7.2 | FORNECIMENTO E INATALAÇÃO DOS PLANOS DE EMERGÊNCIA | 26 | un | 0 | 0 | 0 | 0 | 0 | 0
| TOTAIS | [5 empty] | 0 | 0 | 0
| TOTAL - PPCI | [5 empty] | 0 | 0 | 0
13 | CLIMATIZAÇÃO
13.1 | AR CONDICIONADO
13.1.1 | Unidades Minisplit
13.1.1.1 | Fornecimento de Unidade Minisplit Hi Wall Inverter, Quente/Frio, capacidade nominal de 9.000BTU/h, condensadora de descarga vertical, com proteção galvânica nas aletas do condensador, gás refrigerante ecológico (HFC). Combinação de unidades: Interna, Hi wall 9.000BTU/h (Modelo ref.: 42MKQA09M5). Externa, modelo de referência 38MKQA09M5. Fabricante de Ref.: Carrier, equivalente ou superior. Tensão: 220V-1ø-60Hz Térreo - 1 unidade | 1 | un | 0 | 0 | 0 | 0 | 0 | 0
13.1.1.2 | Fornecimento de Unidade Minisplit Hi Wall Inverter, Quente/Frio, capacidade nominal de 12.000BTU/h, condensadora de descarga vertical, com proteção galvânica nas aletas do condensador, gás refrigerante ecológico (HFC). Combinação de unidades: Interna, Hi wall 12.000BTU/h (Modelo ref.: 42MKQA12M5). Externa, modelo de referência 38MKQA12M5. Fabricante de Ref.: Carrier, equivalente ou superior. Tensão: 220V-1ø-60Hz Térreo - 3 unidades 1º Pavimento - 1 unidade 3º Pavimento - 1 unidades | 7 | un | 0 | 0 | 0 | 0 | 0 | 0
13.1.1.3 | Fornecimento de Unidade Minisplit Cassete Inverter, Quente/Frio, capacidade nominal de 36.000BTU/h, condensadora de descarga horizontal, com proteção galvânica nas aletas do condensador, gás refrigerante ecológico (HFC). Combinação de unidades: Interna,Cassete 36.000BTU/h (Modelo ref.: 40KVCB36C5). Externa, modelo de referência 38CCVA36515MC. Fabricante de Ref.: Carrier, equivalente ou superior. Tensão: 220V-1ø-60Hz Térreo - 7 unidades 1º Pavimento - 7 unidades 3º Pavimento - 4 unidades | 18 | un | 0 | 0 | 0 | 0 | 0 | 0
13.1.1.4 | Fornecimento de Unidade Minisplit Hi Wall Inverter, Quente/Frio, capacidade nominal de 18.000BTU/h, condensadora de descarga horizontal, com proteção galvânica nas aletas do condensador, gás refrigerante ecológico (HFC). Combinação de unidades: Interna, Hi wall 18.000BTU/h (Modelo ref.: 42MKQA18M5). Externa, modelo de referência 38MKQA22M5. Fabricante de Ref.: Carrier, equivalente ou superior. Tensão: 220V-1ø-60Hz Térreo - 2 unidades | 2 | un | 0 | 0 | 0 | 0 | 0 | 0
13.1.1.5 | Fornecimento de Unidade Minisplit Hi Wall Inverter, Quente/Frio, capacidade nominal de 18.000BTU/h, condensadora de descarga vertical, com proteção galvânica nas aletas do condensador, gás refrigerante ecológico (HFC). Combinação de unidades: Interna, Hi wall 18.000BTU/h (Modelo ref.: 42TFQA18S5). Externa, modelo de referência 38TFQA18S5. Fabricante de Ref.: Carrier, equivalente ou superior. Tensão: 220V-1ø-60Hz Térreo - 2 unidades 3º Pavimento - 1 unidade Revisão conforme Retificativo 02 | 3 | un | 0 | 0 | 0 | 0 | 0 | 0
13.1.1.5 | Fornecimento de Unidade Minisplit Piso Teto Quente/Frio, capacidade nominal de 60.000BTU/h, condensadora de descarga vertical, com proteção galvânica nas aletas do condensador, gás refrigerante ecológico (HFC). Combinação de unidades: Interna, Piso Teto 60.000BTU/h (Modelo ref.: 42ZQA60C5). Externa, (modelo de referência 38CCU060515MC). Fabricante de Ref.: Carrier, equivalente ou superior. Tensão: 220V-1ø-60Hz 3º Pavimento - 6 unidades Revisão conforme Retificativo 02 | 6 | un | 0 | 0 | 0 | 0 | 0 | 0
13.1.1.6 | Fornecimento de Unidade Minisplit Cassete Inverter, Quente/Frio, capacidade nominal de 48.000BTU/h, condensadora de descarga horizontal, com proteção galvânica nas aletas do condensador, gás refrigerante ecológico (HFC). Combinação de unidades: Interna,Cassete 48.000BTU/h (Modelo ref.: 40KVCB48C5). Externa, modelo de referência 38CCVA48515MC. Fabricante de Ref.: Carrier, equivalente ou superior. Tensão: 220V-1ø-60Hz Térreo - 2 unidades 1º Pavimento - 4 unidades 2º Pavimento - 8 unidades | 14 | un | 0 | 0 | 0 | 0 | 0 | 0
13.1.1.7 | Fornecimento de Unidade Minisplit Cassete Inverter, Quente/Frio, capacidade nominal de 60.000BTU/h, condensadora de descarga horizontal, com proteção galvânica nas aletas do condensador, gás refrigerante ecológico (HFC). Combinação de unidades: Interna,Cassete 60.000BTU/h (Modelo ref.: 40KVQD60C5). Externa, modelo de referência 38CQVD60515MC. Fabricante de Ref.: Carrier, equivalente ou superior. Tensão: 220V-1ø-60Hz Térreo - 4 unidades 1º Pavimento - 1 unidade Revisão conforme Retificativo 02 | 5 | un | 0 | 0 | 0 | 0 | 0 | 0
13.1.1.8 | Fornecimento de Unidade Minisplit Cassete Inverter, Quente/Frio, capacidade nominal de 24.000BTU/h, condensadora de descarga horizontal, com proteção galvânica nas aletas do condensador, gás refrigerante ecológico (HFC). Combinação de unidades: Interna,Cassete 24.000BTU/h (Modelo ref.40KVQD24C5: ). Externa, modelo de referência 38TVQD24515MC . Fabricante de Ref.: Carrier, equivalente ou superior. Tensão: 220V-1ø-60Hz Térreo - 2 unidades 2º Pavimento - 1 unidade | 3 | un | 0 | 0 | 0 | 0 | 0 | 0
13.1.1.9 | Fornecimento de Unidade Minisplit Hi Wall Inverter, Quente/Frio, capacidade nominal de 24.000BTU/h, condensadora de descarga vertical, com proteção galvânica nas aletas do condensador, gás refrigerante ecológico (HFC). Combinação de unidades: Interna, Hi wall 24.000BTU/h (Modelo ref.: 42MKQA24M5). Externa, modelo de referência 38MKQA24M5. Fabricante de Ref.: Carrier, equivalente ou superior. Tensão: 220V-1ø-60Hz Térreo - 1 unidade | 1 | un | 0 | 0 | 0 | 0 | 0 | 0
| TOTAIS | [5 empty] | 0 | 0 | 0
13.1.2 | Tubulações e conexões de cobre
13.1.2.1 | Tubo de cobre rígido para refrigeração, esp. Parede 0.79 mm ø1/2", incluindo suportes, solda e acessórios para instalação, com isolamento em espuma elastomérica - ref. Armaflex ou equivalente (ver especificações em memorial executivo). Térreo - 100 unidades 1º Pavimento - 65 unidades 2º Pavimento - 2 unidades 3º Pavimento - 35 unidades 4º Pavimento - 15 unidades | 217 | m | 0 | 0 | 0 | 0 | 0 | 0
13.1.2.2 | Tubo de cobre rígido para refrigeração, esp. Parede 0.79 mm ø1/4", incluindo suportes, solda e acessórios para instalação, com isolamento em espuma elastomérica - ref. Armaflex ou equivalente - fornecimento e instalação Térreo - 120 unidades 1º Pavimento - 65 unidades 2º Pavimento - 25 unidades 3º Pavimento - 20 unidades 4º Pavimento -10 unidades | 240 | m | 0 | 0 | 0 | 0 | 0 | 0
13.1.2.3 | Tubo de cobre rígido para refrigeração, esp. Parede 1,59 mm ø3/4", incluindo suportes, solda e acessórios para instalação, com isolamento em espuma elastomérica - ref. Armaflex ou equivalente técnico (ver especificações em memorial executivo). Térreo - 130 unidades 1º Pavimento - 125 unidades 2º Pavimento - 120 unidades | 375 | m | 0 | 0 | 0 | 0 | 0 | 0
13.1.2.4 | Tubo de cobre rígido para refrigeração, esp. Parede 0.79 mm ø3/8", incluindo suportes, solda e acessórios para instalação, com isolamento em espuma elastomérica - ref. Armaflex ou equivalente - fornecimento e instalação Térreo - 200 unidades 1º Pavimento - 125 unidades 2º Pavimento - 115 unidades 3º Pavimento - 85 unidades 4º Pavimento - 25 unidades | 550 | m | 0 | 0 | 0 | 0 | 0 | 0
13.1.2.5 | Tubo de cobre rígido para refrigeração, esp. Parede 0.79 mm ø5/8", incluindo suportes, solda e acessórios para instalação, com isolamento em espuma elastomérica - ref. Armaflex ou equivalente - fornecimento e instalação Térreo - 30 unidades 1º Pavimento - 30 unidades 2º Pavimento - 25 unidades | 85 | m | 0 | 0 | 0 | 0 | 0 | 0
13.1.2.6 | Tubo de cobre rígido para refrigeração, esp. Parede 1,59 mm ø7/8", incluindo suportes, solda e acessórios para instalação, com isolamento em espuma elastomérica - ref. Armaflex ou equivalente técnico (ver especificações em memorial executivo). Térreo - 65 unidades 1º Pavimento - 15 unidades 2º Pavimento - 1 unidade 3º Pavimento - 75 unidades 4º Pavimento - 25 unidades | 181 | m | 0 | 0 | 0 | 0 | 0 | 0
13.1.2.7 | Tubo de cobre rígido para refrigeração, esp. Parede 0.79 mm ø1", incluindo suportes, solda e acessórios para instalação, com isolamento em espuma elastomérica - ref. Armaflex ou equivalente (ver especificações em memorial executivo). 4º Pavimento - 1 unidade | 1 | m | 0 | 0 | 0 | 0 | 0 | 0
| TOTAIS | [5 empty] | 0 | 0 | 0
13.2 | VENTILAÇÃO MECÂNICA
13.2.1 | Unidades Ventiladoras
13.2.1.1 | Miniventilador Axial para exaustão. Dados Técnicos: Pressão Est. - 20mmCA, Vazão em Descarga Livre: 150 m³/h. Modelo de Ref.:Modelo SILENT-300 Plus, da Soler&Palau, ou equivalente. - Tensão: 220V-1ø-60Hz -Acionamento: Através da iluminação do ambiente atendido Térreo - 1 unidade 1º Pavimento - 2 unidades 2º Pavimento - 1 unidade 3º Pavimento - 5 unidades | 9 | un | 0 | 0 | 0 | 0 | 0 | 0
13.2.1.2 | Fornecimento e instalação de ventilador centrífugo em linha, operação silenciosa, para duto - Diâmetro bocal: 250mm - Dados Técnicos: Pressão Est. máxima - 50 mmCA, Vazão em Descarga Livre: 1080 m³/h. Modelo de Ref.: TD-1300/250 Silent da Soler&Palau, ou equivalente - Tensão: 220V-1ø-60Hz Térreo - 1 unidade | 1 | un | 0 | 0 | 0 | 0 | 0 | 0
13.2.1.3 | Fornecimento e instalação de ventilador centrífugo em linha, operação silenciosa, para duto - Diâmetro bocal: 200mm - Dados Técnicos: Pressão Est. máxima - 30 mmCA, Vazão em Descarga Livre: 840 m³/h. Modelo de Ref.: TD-800/200 Silent da Soler&Palau, ou equivalente - Tensão: 220V-1ø-60Hz Térreo - 1 unidade | 1 | un | 0 | 0 | 0 | 0 | 0 | 0
13.2.1.4 | Fornecimento e instalação de ventilador centrífugo em linha, operação silenciosa, para duto - Diâmetro bocal: 200mm - Dados Técnicos: Pressão Est. máxima - 30 mmCA, Vazão em Descarga Livre: 790 m³/h. Modelo de Ref.: TD-1000/200 Silent da Soler&Palau, ou equivalente - Tensão: 220V-1ø-60Hz Térreo - 2 unidades | 2 | un | 0 | 0 | 0 | 0 | 0 | 0
13.2.1.5 | Fornecimento e instalação de ventilador centrífugo em linha, operação silenciosa, para duto - Diâmetro bocal: 315mm - Dados Técnicos: Pressão Est. máxima - 45 mmCA, Vazão em Descarga Livre: 1490 m³/h. Modelo de Ref.: TD-2000/315 Silent da Soler&Palau, ou equivalente - Tensão: 220V-1ø-60Hz Térreo - 2 unidades 1º Pavimento - 2 unidades | 4 | un | 0 | 0 | 0 | 0 | 0 | 0
13.2.1.6 | Fornecimento e instalação de ventilador centrífugo em linha, para duto - Diâmetro bocal: 355mm - Dados Técnicos: Pressão Est. máxima - 35 mmCA, Vazão em Descarga Livre: 4200 m³/h. Modelo de Ref.: TD-4000/355 Mixvent da Soler&Palau, ou equivalente - Tensão: 220V-1ø-60Hz Térreo - 5 unidades | 5 | un | 0 | 0 | 0 | 0 | 0 | 0
13.2.1.7 | Fornecimento e instalação de ventilador centrífugo em linha, para duto - Diâmetro bocal: 400mm - Dados Técnicos: Pressão Est. máxima - 35 mmCA, Vazão em Descarga Livre: 6150 m³/h. Modelo de Ref.: TD-6000/400 Mixvent da Soler&Palau, ou equivalente - Tensão: 220V-1ø-60Hz Térreo - 3 unidades | 3 | un | 0 | 0 | 0 | 0 | 0 | 0
13.2.1.8 | Fornecimento e instalação de ventilador centrífugo em linha, operação silenciosa, para duto - Diâmetro bocal: 150mm - Dados Técnicos: Pressão Est. máxima - 30 mmCA, Vazão em Descarga Livre: 420 m³/h. Modelo de Ref.: TD-500/150 Silent da Soler&Palau, ou equivalente - Tensão: 220V-1ø-60Hz Térreo - 2 unidades | 2 | un | 0 | 0 | 0 | 0 | 0 | 0
13.2.1.9 | Fornecimento e instalação de ventilador centrífugo em linha, operação silenciosa, para duto - Diâmetro bocal: 100mm - Dados Técnicos: Pressão Est. máxima - 15 mmCA, Vazão em Descarga Livre: 160 m³/h. Modelo de Ref.: TD-250/100 Silent da Soler&Palau, ou equivalente - Tensão: 220V-1ø-60Hz Térreo - 1 unidade 1º Pavimento - 1 unidade 2º Pavimento - 2 unidades 3º Pavimento - 1 unidade | 5 | un | 0 | 0 | 0 | 0 | 0 | 0
| TOTAIS | [5 empty] | 0 | 0 | 0
13.2.2 | Gabinete de ventilação
13.2.2.1 | Gabinete de ventilação com ventilador do tipo sirocco para renovação de ar - Dados Técnicos: Pressão Est. - 40 mmCA, Vazão de Projeto: 675 m³/h. Modelo de Ref.: BBS-S 150 da BerlinerLuft, ou equivalente - Tensão: 380V-3ø-60Hz -Inclui os seguintes acessórios: gaveta porta-filtros com filtragem classe G4+M5 1º Pavimento - 2 unidades | 2 | un | 0 | 0 | 0 | 0 | 0 | 0
13.2.2.2 | Gabinete de ventilação com ventilador do tipo sirocco para renovação de ar - Dados Técnicos: Pressão Est. - 40 mmCA, Vazão de Projeto: 1030 m³/h. Modelo de Ref.: BBS 160 da BerlinerLuft, ou equivalente - Tensão: 380V-3ø-60Hz- Inclui os seguintes acessórios: gaveta porta-filtros com filtragem classe G4+M5 1º Pavimento - 2 unidades 2º Pavimento - 2 unidades | 4 | un | 0 | 0 | 0 | 0 | 0 | 0
13.2.2.3 | Gabinete de ventilação com ventilador do tipo sirocco para renovação de ar - Dados Técnicos: Pressão Est. - 40 mmCA, Vazão máxima: 2310m³/h. Modelo de Ref.: BBS/BBL 200 da BerlinerLuft, ou equivalente - Tensão: 380V-3ø-60Hz- Inclui os seguintes acessórios: gaveta porta-filtros com filtragem classe G4+M5 1º Pavimento - 1 unidade 2º Pavimento - 4 unidades | 5 | un | 0 | 0 | 0 | 0 | 0 | 0
13.2.2.4 | Gabinete de ventilação com ventilador do tipo sirocco para renovação de ar - Dados Técnicos: Pressão Est. - 40 mmCA, Vazão máxima: 5830 m³/h. Modelo de Ref.: BBS/BBL 355 da BerlinerLuft, ou equivalente - Tensão: 380V-3ø-60Hz- Inclui os seguintes acessórios: gaveta porta-filtros com filtragem classe G4+M5 3º Pavimento - 2 unidades | 2 | un | 0 | 0 | 0 | 0 | 0 | 0
13.2.2.5 | Gabinete de ventilação com ventilador do tipo sirocco para exaustão de ar - Dados Técnicos: Pressão Est. - 40 mmCA, Vazão de Projeto:5200 m³/h. Modelo de Ref.: BBS 500 da BerlinerLuft, ou equivalente - Tensão: 380V-3ø-60Hz 3º Pavimento - 1 unidade | 1 | un | 0 | 0 | 0 | 0 | 0 | 0
13.2.2.6 | Gabinete de ventilação com ventilador do tipo sirocco para exaustão de ar - Dados Técnicos: Pressão Est. - 40 mmCA, Vazão de Projeto:8400 m³/h. Modelo de Ref.: BBS 630 da BerlinerLuft, ou equivalente - Tensão: 380V-3ø-60Hz 3º Pavimento - 1 unidade | 1 | un | 0 | 0 | 0 | 0 | 0 | 0
| TOTAIS | [5 empty] | 0 | 0 | 0
13.2.3 | Caixa porta filtro
13.2.3.1 | Fornecimento e instalação de Caixa filtrante com gaveta porta-filtro, fabricada em chapa de aço galvanizada #24, com filtro G4+M5, com bocal de conexão de diâmetro de 125mm. Ref.: MFL-125 G4+M5 da Soler&Palau ou equivalente. Térreo - 1 unidade | 1 | un | 0 | 0 | 0 | 0 | 0 | 0
13.2.3.2 | Fornecimento e instalação de Caixa filtrante com gaveta porta-filtro, fabricada em chapa de aço galvanizada #24, com filtro G4+M5, com bocal de conexão de diâmetro de 250mm. Ref.: MFL-250 G4+M5 da Soler&Palau ou equivalente. Térreo - 1 unidade | 1 | un | 0 | 0 | 0 | 0 | 0 | 0
13.2.3.3 | Fornecimento e instalação de Caixa filtrante com gaveta porta-filtro, fabricada em chapa de aço galvanizada #24, com filtro G4+M5, com bocal de conexão de diâmetro de 200mm. Ref.: MFL-200 G4+M5 da Soler&Palau ou equivalente. Térreo - 1 unidade | 1 | un | 0 | 0 | 0 | 0 | 0 | 0
13.2.3.4 | Fornecimento e instalação de Caixa filtrante com gaveta porta-filtro, fabricada em chapa de aço galvanizada #24, com filtro G4+M5, com bocal de conexão de diâmetro de 315mm. Ref.: MFL-315 G4+M5 da Soler&Palau ou equivalente. Térreo - 2 unidades 1º Pavimento - 2 unidades | 4 | un | 0 | 0 | 0 | 0 | 0 | 0
13.2.3.5 | Fornecimento e instalação de Caixa filtrante com gaveta porta-filtro, fabricada em chapa de aço galvanizada #24, com filtro G4+M5, com bocal de conexão de diâmetro de 355mm. Ref.: MFL-355 G4+M5 da Soler&Palau ou equivalente. Térreo - 3 unidades | 3 | un | 0 | 0 | 0 | 0 | 0 | 0
13.2.3.6 | Fornecimento e instalação de Caixa filtrante com gaveta porta-filtro, fabricada em chapa de aço galvanizada #24, com filtro G4+M5, com bocal de conexão de diâmetro de 400mm. Ref.: MFL-355 G4+M5 da Soler&Palau ou equivalente. Térreo - 3 unidades | 3 | un | 0 | 0 | 0 | 0 | 0 | 0
| TOTAIS | [5 empty] | 0 | 0 | 0
13.3 | REDE DE DUTOS
13.3.1 | Dutos
13.3.1.1 | Chapa de aço galvanizado #26 para Dutos de ventilação e ar condicionado, incluindo fabricação, montagem, instalação e fixação. Ref.: Chapa de aço galvanizado NBR7008 ZC Térreo - 355 kg 1º Pavimento - 315 kg 2º Pavimento - 180 kg 3º Pavimento - 95 kg Cobertura - 13 kg | 958 | kg | 0 | 0 | 0 | 0 | 0 | 0
13.3.1.2 | Chapa de aço galvanizado #24 para Dutos de ventilação e ar condicionado, incluindo fabricação, montagem, instalação e fixação. Ref.: Chapa de aço galvanizado NBR7008 ZC Térreo - 950 kg 1º Pavimento - 235 kg 2º Pavimento - 435 kg 3º Pavimento - 295 kg 4º Pavimento - 20 kg | 1935 | kg | 0 | 0 | 0 | 0 | 0 | 0
13.3.1.3 | Chapa de aço galvanizado #22 para Dutos de ventilação e ar condicionado, incluindo fabricação, montagem, instalação e fixação. Ref.: Chapa de aço galvanizado NBR7008 ZC Térreo - 75 kg 3º Pavimento - 295 kg 4º Pavimento - 95 Kg | 465 | kg | 0 | 0 | 0 | 0 | 0 | 0
13.3.1.4 | Duto em chapa de aço preta #16, com isolamento em lã de rocha de 50mm de espessura, para exaustão de coifa da cozinha. Térreo - 525 kg 1º Pavimento - 205 kg 2º Pavimento - 290 kg 3º Pavimento - 225 kg 4º Pavimento - 510 kg | 1755 | kg | 0 | 0 | 0 | 0 | 0 | 0
| TOTAIS | [5 empty] | 0 | 0 | 0
13.4 | INSTALAÇÕES ELÉTRICAS DE CLIMATIZAÇÃO
13.4.1 | Quadro elétrico de sobrepor, dimensões mínimas de 400x400x200mm, montado conforme recomendações da NBR-IEC-60439-1, com pintura na cor cinza clara e placa de montagem laranja com parafuso para aterramento, incluindo fiações, borneiras e acessórios para instalação (Trilhos, barramentos, porcas arruelas, isolação, espaçadores, entre outros). Térreo - 2 unidade 1º Pavimento - 5 unidades 2º Pavimento - 6 unidade 4º Pavimento - 4 unidades | 17 | un | 0 | 0 | 0 | 0 | 0 | 0
13.4.2 | Eletroduto de Ferro Galvanizado a fogo, pesado, Ø25mm (1"), c/ conexões, fixações e acessórios. Ref. Carbinox ou equivalente técnico - Fornecimento e Instalação Térreo - 20 unidades 1º Pavimento - 20 unidades 2º Pavimento - 20 unidades 3º Pavimento - 20 unidades 4º Pavimento - 20 unidades | 100 | m | 0 | 0 | 0 | 0 | 0 | 0
13.4.3 | Cabo de cobre tetrapolar tipo PP, seção 4x2,5mm², encordoamento classe 5, isolação 750V - 70º, não halogenado, com conexões, fixações e acessórios - Ref.: Afumex - Prysmian ou equivalente técnico - Fornecimento e Instalação Térreo - 20 unidades 1º Pavimento - 20 unidades 2º Pavimento - 20 unidades 3º Pavimento - 20 unidades Cobertura - 20 unidades | 100 | m | 0 | 0 | 0 | 0 | 0 | 0
13.4.4 | Fornecimento e Instalação de Contatora tripolar para força, bobina 24V, com contados auxiliares 2NA + 2NF, corrente nominal de 20 A. Ref.: Siemens ou equivalente Térreo - 2 unidades 1º Pavimento - 5 unidades 2º Pavimento - 6 unidades 3º Pavimento - 2 unidades 4º Pavimento - 2 unidades | 17 | un | 0 | 0 | 0 | 0 | 0 | 0
13.4.5 | Transformador 220V/24V AC, 120VA. Ref.: Siemens ou equivalente Térreo - 2 unidades 1º Pavimento - 5 unidades 2º Pavimento - 6 unidades 3º Pavimento - 2 unidades 4º Pavimento - 2 unidades | 17 | un | 0 | 0 | 0 | 0 | 0 | 0
13.4.6 | CHAVE COMUTADORA TRÊS POSIÇÕES. REF.: XB2-ED33 DA SIBRATEC OU EQUIVALENTES TÉCNICOS. Térreo - 2 unidades 1º Pavimento - 5 unidades 2º Pavimento - 6 unidades 3º Pavimento - 2 unidades 4º Pavimento - 2 unidades | 17 | un | 0 | 0 | 0 | 0 | 0 | 0
13.4.7 | Controlador digital tipo "timer" programável, com calendário hora-semanal. Ref.: Modelo RTST-20 da Coel ou equivalente técnico Térreo - 2 unidades 1º Pavimento - 5 unidades 2º Pavimento - 6 unidades 3º Pavimento - 2 unidades 4º Pavimento - 2 unidades | 17 | un | 0 | 0 | 0 | 0 | 0 | 0
13.4.8 | Fornecimento e Instalação de Minidisjuntor modular DIN, 2 x 10 A, compatível com quadros tipo TTA Térreo - 2 unidades 1º Pavimento - 5 unidades 2º Pavimento - 6 unidades 3º Pavimento - 2 unidades 4º Pavimento - 2 unidades | 17 | un | 0 | 0 | 0 | 0 | 0 | 0
13.4.9 | Fornecimento e Instalação de Minidisjuntor modular DIN, 2 x 16 A, compatível com quadros tipo TTA Térreo - 2 unidades 1º Pavimento - 5 unidades 2º Pavimento - 6 unidades 3º Pavimento - 2 unidades 4º Pavimento - 2 unidades | 17 | un | 0 | 0 | 0 | 0 | 0 | 0
| TOTAIS | [5 empty] | 0 | 0 | 0
13.5 | Acessórios, Serviços e Itens Gerais
13.5.1 | Carga de Gás Refrigerante, tipo R-410a. Inclui aferição e ajuste da carga para o equipamento, conforme especificação do seu fabricante. As medições deverão ser organizadas em relatório a ser submetido à fiscalização. Ref.: DuPont, ou equivalente. Térreo - 3 unidades 1º Pavimento - 3 unidades 2º Pavimento - 3 unidades 3º Pavimento - 3 unidades | 12 | Kg | 0 | 0 | 0 | 0 | 0 | 0
13.5.2 | Carga de gás Nitrogênio Térreo - 3 unidades 1º Pavimento - 3 unidades 2º Pavimento - 3 unidades 3º Pavimento - 3 unidades | 12 | un | 0 | 0 | 0 | 0 | 0 | 0
13.5.3 | Amortecedor de impacto e vibração, tipo coxim de borracha, dimensões Ø50x50mm, c/ parafuso de ajuste até 3/8", capacidade 150kg. Térreo - 84 unidades 1º Pavimento - 76 unidades 2º Pavimento - 76 unidades 3º Pavimento - 40 unidades 4º Pavimento - 16 unidades | 292 | un | 0 | 0 | 0 | 0 | 0 | 0
13.5.4 | Plaqueta em acrilico para identificação dos equipamentos e quadros na cor preta e letras brancas. Ref.: Afixgraf ou equivalente Térreo - 63 unidades 1º Pavimento - 38 unidades 2º Pavimento - 35 unidades 3º Pavimento - 30 unidades | 166 | un | 0 | 0 | 0 | 0 | 0 | 0
13.5.5 | Fretes, transportes e deslocamentos dos equipamentos a serem instados, incluindo transporte vertical (içamento) e horizontal até o ponto definitivo de instalação. Térreo - 1 unidade 1º Pavimento - 1 unidade 2º Pavimento - 1 unidade 3º Pavimento - 1 unidade Cobertura - 1 unidade | 5 | un | 0 | 0 | 0 | 0 | 0 | 0
13.5.6 | Porta de inspeção plana para duto retangular dimensões 270 x 150 mm. Ref: PIPER 2512. Térreo - 23 unidades 1º Pavimento - 14 unidades 2º Pavimento - 10 unidades 3º Pavimento - 4 unidades | 51 | un | 0 | 0 | 0 | 0 | 0 | 0
13.5.7 | Execução de balanceamento de vazões de ar em todos os difusores e grelhas das redes de dutos, utilizando-se anemômetro digital aferido e com boa precisão. As medições deverão ser organizadas em relatório, a ser submetido a fiscalização.. Térreo - 4 unidades 1º Pavimento - 4 unidades 2º Pavimento - 4 unidades 3º Pavimento - 4 unidades Cobertura - 4 unidades | 20 | h | 0 | 0 | 0 | 0 | 0 | 0
13.5.8 | Start-up global da instalação, compreendendo testes, ajustes, balanceamentos, treinamento de pessoal, programação do sistema, emissão de documentos, entre outros trâmites necessários ao bom funcionamento da instalação. Deverá ser confeccionado um relatório completo, com todas as medições importantes a ser submetido à Fiscalização para aprovação. Térreo - 4 unidades 1º Pavimento - 4 unidades 2º Pavimento - 4 unidades 3º Pavimento - 4 unidades Cobertura - 4 unidades | 20 | h | 0 | 0 | 0 | 0 | 0 | 0
13.5.9 | Caixa de espera para dreno de ar condicionado, para evaporadoras tipo Hi Wall - Ref.: Polar Térreo - 7 unidades 1º Pavimento - 2 unidades 3º Pavimento - 4 unidades | 13 | un | 0 | 0 | 0 | 0 | 0 | 0
13.5.10 | Suporte metálico tipo mão francesa, tamanho 600mm em aço inoxidável tipo AISI-304 de 1.5mm, típica para unidade condensadora de até 60.000 BTU/h. Inclui acessórios de fixação, sendo que os metálicos (parafusos, arruelas, porcas) devem ser fabricados em aço inoxidável. Obs.: Confirmar capacidade de carga do suporte em relação ao peso do equipamento. Térreo - 15 unidades 1º Pavimento - 18 unidades 2º Pavimento - 20 unidades 3º Pavimento - 8 unidades | 61 | cj. | 0 | 0 | 0 | 0 | 0 | 0
13.5.11 | Fornecimento e Aplicação de Junta Flexível de aço galvanizado e lona de PVC - 7x10x7 cm - Rolo 5 metros. Ref.: Multivac ou equivalente | 10 | ROLO | 0 | 0 | 0 | 0 | 0 | 0
| TOTAIS | [5 empty] | 0 | 0 | 0
13.6 | DIFUSORES, REGISTROS, GRELHAS E VENEZIANAS
13.6.1 | Componentes de difusão de ar
13.6.1.1 | Grelha de retorno e exaustão em alumínio anodizado, com registro de lâminas opostas, dimensões 225x125mm. Ref.: Modelo AR-AG da Trox ou equivalente técnico | 13 | un | 0 | 0 | 0 | 0 | 0 | 0
13.6.1.2 | Fornecimento e instalação de Grelha de ventilação de alumínio, aletas verticais ajustáveis individualmente, dupla deflexão, com registro e sem caixa pleno, LxH (525x425)mm - Ref.: Trox VAT-DG | 6 | un | 0 | 0 | 0 | 0 | 0 | 0
13.6.1.3 | Fornecimento e instalação de Grelha de ventilação de alumínio, aletas verticais ajustáveis individualmente, dupla deflexão, com registro e sem caixa pleno, LxH (225x125)mm - Ref.: Trox VAT-DG | 13 | un | 0 | 0 | 0 | 0 | 0 | 0
13.6.1.4 | Fornecimento e instalação de Grelha de ventilação de alumínio, aletas verticais ajustáveis individualmente, dupla deflexão, com registro e sem caixa pleno, LxH (225x225)mm - Ref.: Trox VAT-DG | 1 | un | 0 | 0 | 0 | 0 | 0 | 0
13.6.1.5 | Fornecimento e instalação de Grelha de ventilação de alumínio, aletas verticais ajustáveis individualmente, dupla deflexão, com registro e sem caixa pleno, LxH (325x225)mm - Ref.: Trox VAT-DG | 7 | un | 0 | 0 | 0 | 0 | 0 | 0
13.6.1.6 | Fornecimento e instalação de Grelha de ventilação de alumínio, aletas verticais ajustáveis individualmente, dupla deflexão, com registro e sem caixa pleno, LxH (425x165)mm - Ref.: Trox VAT-DG | 4 | un | 0 | 0 | 0 | 0 | 0 | 0
13.6.1.7 | Fornecimento e instalação de Grelha de ventilação de alumínio, aletas verticais ajustáveis individualmente, dupla deflexão, com registro e sem caixa pleno, LxH (425x325)mm - Ref.: Trox VAT-DG | 14 | un | 0 | 0 | 0 | 0 | 0 | 0
13.6.1.8 | Fornecimento e instalação de Grelha de ventilação de alumínio, aletas verticais ajustáveis individualmente, dupla deflexão, com registro e sem caixa pleno, LxH (525x325)mm - Ref.: Trox VAT-DG | 16 | un | 0 | 0 | 0 | 0 | 0 | 0
13.6.1.9 | Fornecimento e instalação de Grelha de ventilação de alumínio, aletas verticais ajustáveis individualmente, dupla deflexão, com registro e sem caixa pleno, LxH (1025x525)mm - Ref.: Trox VAT-DG | 3 | un | 0 | 0 | 0 | 0 | 0 | 0
13.6.1.10 | Tomada de Ar Exterior, com tela, filtro G4 e registro de lâminas convergentes, incluindo acessórios de instalação. Dimensão até 300x100mm. Ref.: TAM da Tropical ou equivalente. | 1 | un | 0 | 0 | 0 | 0 | 0 | 0
13.6.1.11 | Tomada de Ar Exterior, com tela, filtro G4 e registro de lâminas convergentes, incluindo acessórios de instalação. Dimensão até 400x300mm. Ref.: TAM da Tropical ou equivalente. | 1 | un | 0 | 0 | 0 | 0 | 0 | 0
13.6.1.12 | Tomada de Ar Exterior, com tela, filtro G4 e registro de lâminas convergentes, incluindo acessórios de instalação. Dimensão até 400x400mm. Ref.: TAM da Tropical ou equivalente. | 1 | un | 0 | 0 | 0 | 0 | 0 | 0
13.6.1.13 | Tomada de Ar Exterior, com tela, filtro G4 e registro de lâminas convergentes, incluindo acessórios de instalação. Dimensão até 500x300mm. Ref.: TAM da Tropical ou equivalente. | 1 | un | 0 | 0 | 0 | 0 | 0 | 0
13.6.1.14 | Tomada de Ar Exterior, com tela, filtro G4 e registro de lâminas convergentes, incluindo acessórios de instalação. Dimensão até 500x400mm. Ref.: TAM da Tropical ou equivalente. | 3 | un | 0 | 0 | 0 | 0 | 0 | 0
13.6.1.15 | Tomada de Ar Exterior, com tela, filtro G4 e registro de lâminas convergentes, incluindo acessórios de instalação. Dimensão até 600x500mm. Ref.: TAM da Tropical ou equivalente. | 1 | un | 0 | 0 | 0 | 0 | 0 | 0
13.6.1.16 | Tomada de Ar Exterior, com tela, filtro G4 e registro de lâminas convergentes, incluindo acessórios de instalação. Dimensão até 1000x300mm. Ref.: TAM da Tropical ou equivalente. | 5 | un | 0 | 0 | 0 | 0 | 0 | 0
13.6.1.17 | Tomada de Ar Exterior, com tela, filtro G4 e registro de lâminas convergentes, incluindo acessórios de instalação. Dimensão até 1000x500mm. Ref.: TAM da Tropical ou equivalente. | 2 | un | 0 | 0 | 0 | 0 | 0 | 0
13.6.1.18 | Fornecimento e Instalação de Veneziana para tomada ou descarga de ar, fabricada em alumínio com aletas horizontais fixas e tela anti-inseto, tamanho: 297X197mm, Ref.: AWK da Trox ou equivalente. | 14 | un | 0 | 0 | 0 | 0 | 0 | 0
13.6.1.19 | Fornecimento e Instalação de Veneziana para tomada ou descarga de ar, fabricada em alumínio com aletas horizontais fixas e tela anti-inseto, tamanho: 397X297mm, Ref.: AWK da Trox ou equivalente. | 1 | un | 0 | 0 | 0 | 0 | 0 | 0
13.6.1.20 | Veneziana com aletas indevassáveis para instalação em porta ou parede, com contra moldura, dimensões 225x165mm, incluindo acessórios para instalação. Ref.: AGS-T da Trox, ou equivalente técnico. | 17 | un | 0 | 0 | 0 | 0 | 0 | 0
13.6.1.21 | Veneziana com aletas indevassáveis para instalação em porta ou parede, com contra moldura, dimensões 300x150mm, incluindo acessórios para instalação. Ref.: AGS-T da Trox, ou equivalente técnico. | 1 | un | 0 | 0 | 0 | 0 | 0 | 0
13.6.1.22 | DAMPER CORTA FOGO, FABRICADO EM AÇO ZINCADO, ALETA EM SILICATO DE CÁLCIO (TERMO ISOLANTE), COM EIXOS DE AÇO GALVANIZADO. COM ACIONAMENTO POR ELEMENTO FUSÍVEL. TAM.: 650X350MM REF.: MODELO FKA DA TROX, OU EQUIVALENTE | 1 | un | 0 | 0 | 0 | 0 | 0 | 0
13.6.1.23 | DAMPER CORTA FOGO, FABRICADO EM AÇO ZINCADO, ALETA EM SILICATO DE CÁLCIO (TERMO ISOLANTE), COM EIXOS DE AÇO GALVANIZADO. COM ACIONAMENTO POR ELEMENTO FUSÍVEL. TAM.: 800X350MM REF.: MODELO FKA DA TROX, OU EQUIVALENTE | 1 | un | 0 | 0 | 0 | 0 | 0 | 0
13.6.1.24 | Sistema de ventilação natural - Lanternim, cor natural, posicionamento na cumeeira, 9 metros , vazão = 15640 m³/h. Ref.: Modelo MB605 da MB, ou equivalente. | 1 | un | 0 | 0 | 0 | 0 | 0 | 0
| TOTAIS | [5 empty] | 0 | 0 | 0
| TOTAL - CLIMATIZAÇÃO | [5 empty] | 0 | 0 | 0
14 | DISPOSITIVOS PARA COCÇÃO
14.1 | Coifa tipo ilha- Fabricação em aço inoxidável, acabamento externo escovado, totalmente soldado. Sistema de filtragem composto por 04 estágios. Contenção de condensados. Colarinhos de exaustão. Perda de carga: 25 mmCA. Dimensões: 2470X1380X600. REF.: Mult Vortex, da MELTING, ou equivalente. Térreo - 1 unidade | 1 | un | 0 | 0 | 0 | 0 | 0 | 0
14.2 | Coifa tipo parede - Fabricação em aço inoxidável, acabamento externo escovado, totalmente soldado. Sistema de filtragem composto por 04 estágios. Contenção de condensados. Colarinhos de exaustão. Perda de carga: 25 mmCA. Dimensões: 3360X1070X600. REF.: Mult Vortex, da MELTING, ou equivalente. Térreo - 1 unidade | 1 | un | 0 | 0 | 0 | 0 | 0 | 0
| TOTAIS | [5 empty] | 0 | 0 | 0
| TOTAL - DISPOSITIVOS PARA COCÇÃO | [5 empty] | 0 | 0 | 0
15 | PAVIMENTAÇÃO
15.1 | TERRAPLANAGEM
15.1.1 | Remoção de pavimentação existente (Blocos de concreto) | 4750 | m² | 0 | 0 | 0 | 0 | 0 | 0
15.1.2 | Escavação mecanizada h=30 cm; área de 7.762 m² | 2328 | m³ | 0 | 0 | 0 | 0 | 0 | 0
15.1.3 | Transporte de material (solo) retirado até 10 km 2.328 m³ x 1,30 | 3026 | m³ | 0 | 0 | 0 | 0 | 0 | 0
15.1.4 | Sub-leito: escarificação de camada de 10 cm, com acabamento e compactação, com grau de compactação ≥100% (Proctor Normal) e = 10 cm | 7762 | m² | 0 | 0 | 0 | 0 | 0 | 0
15.1.5 | Sub-base: camada de brita graduada (e=25 cm), com espalhamento, compactação com rolo pé-de-carneiro, e acabamento com rolo de pneus e rolo liso. Deverá apresentar CBR≥80%, expansão < 0,5% e grau de compactação ≥ 100% (Proctor Normal) Brita graduada h=25 cm Volume = 1.940,5 m³ | 7762 | m² | 0 | 0 | 0 | 0 | 0 | 0
15.1.6 | Enchimento (aterro) das áreas das calçadas com solo arenoso, espalhamento, regularização e convenientemente compactado h = 17 cm 1.430 m² x 0,17 x 1,30 = 316 m³ | 316 | m³ | 0 | 0 | 0 | 0 | 0 | 0
15.1.7 | Camada de assentamento de areia limpa, com espalhamento e nivelamento areia e=5 cm Volume= 7.762 x 0,05 = 388,1 m³ | 7762 | m² | 0 | 0 | 0 | 0 | 0 | 0
| TOTAIS | [5 empty] | 0 | 0 | 0
15.2 | PAVIMENTO
15.2.1 | Pavimentação com bloco de concreto intertravado tipo Paver 35 Mpa e=8 cm assentado com juntas preenchidas e compactação - Estacionamento | 4862 | m² | 0 | 0 | 0 | 0 | 0 | 0
15.2.2 | Pavimentação com bloco de concreto intertravado tipo Paver 35 Mpa e=6 cm assentado com juntas preenchidas e compactação - Calçadas | 1900 | m² | 0 | 0 | 0 | 0 | 0 | 0
15.2.3 | Meio fio de concreto pré-moldado 15 x 30 cm | 992 | m | 0 | 0 | 0 | 0 | 0 | 0
15.2.4 | Meio fio de concreto pré-moldado 12 x 30 cm | 579 | m | 0 | 0 | 0 | 0 | 0 | 0
15.2.5 | Ensaio CBR | 10 | un | 0 | 0 | 0 | 0 | 0 | 0
15.2.6 | Ensaio de resistência a compressão dos blocos de concreto | 6 | un | 0 | 0 | 0 | 0 | 0 | 0
| TOTAIS | [5 empty] | 0 | 0 | 0
15.3 | DEMARCAÇÃO
15.3.1 | Pintura do meio Fio com tinta Acrílica para piso alto tráfego | 1571 | m | 0 | 0 | 0 | 0 | 0 | 0
15.3.2 | Pintura com tinta retrorrefletiva a base de resina acrílica com microesferas de vidro. E=10cm, aplicação manual. Incluso tinta. - Demarcação de vaga; - Áreas Reservadas (zebrada); - Faixa de pedestre; - Sinalização horizontal (setas); - Meio de faixa; - Titulos e simbolos; | 4862 | m² | 0 | 0 | 0 | 0 | 0 | 0
| TOTAIS | [5 empty] | 0 | 0 | 0
| TOTAL - PAVIMENTAÇÃO | [5 empty] | 0 | 0 | 0
VALOR TOTAL - CONSTRUÇÃO DA ESCOLA DO SESC BRUSQUE
| VALOR TOTAL MATERIAL (Custo de mercado) | [5 empty] | 0
| VALOR TOTAL MÃO DE OBRA (Custo de mercado) | [6 empty] | 0
| VALOR TOTAL DO ORÇAMENTO | [6 empty] | 0
COMPOSIÇÃO DO BDI - OBRA
DESCRIÇÃO
| Garantia/Seguro (S) | 0
| Risco (R) | 0 |  | Fórmula para determinação do BDI
| Despesas Financeiras (DF) | 0 |  | Conforme determinação do Acórdão 2.622/2013-TCU-Plenário)
| Administração Central (AC) | 0
| Lucro (L) | 0
| Tributos (I) | 3.65
| COFINS | 3
| PIS | 0.65
| CPRB (Contribuição Previdenciária sobre a Receita Bruta) | 0
| ISS (Referente a Prefeitura de Brusque) | 0
| BDI A SER APLICADO | 3.79
| BDI APLICADO SOBRE O TOTAL DE MATERIAL - Obra | [5 empty] | 0
| BDI APLICADO SOBRE O TOTAL DE MÃO DE OBRA - Obra | [6 empty] | 0
| VALOR TOTAL DO BDI - OBRA | [6 empty] | 0
VALOR TOTAL - CONSTRUÇÃO DA ESCOLA DO SESC BRUSQUE
| VALOR TOTAL MATERIAL (Custo de mercado + BDI) | [5 empty] | 0
| VALOR TOTAL MÃO DE OBRA (Custo de mercado + BDI) | [6 empty] | 0
| VALOR TOTAL DO ORÇAMENTO | [6 empty] | 0

## Cronograma Físico Finaceiro
CRONOGRAMA FÍSICO-FINANCEIRO
UO: | Sesc Brusque | [5 empty] | PARCELA |  | 1 |  | PARCELA |  | 2 |  | PARCELA |  | 3 |  | PARCELA |  | 4 |  | PARCELA |  | 5 |  | PARCELA |  | 6 |  | PARCELA |  | 7 |  | PARCELA |  | 8 |  | PARCELA |  | 9 |  | PARCELA |  | 10 |  | PARCELA |  | 11 |  | PARCELA |  | 12 |  | PARCELA |  | 13 |  | PARCELA |  | 14 |  | PARCELA |  | 15 |  | PARCELA |  | 16 |  | PARCELA |  | 17 |  | PARCELA |  | 18 |  | PARCELA |  | 19 |  | PARCELA |  | 20 |  | PARCELA |  | 21 |  | PARCELA |  | 22 |  | PARCELA |  | 23 |  | PARCELA |  | 24
Obra: | Construção da Escola do Sesc Brusque |  |  |  |  | MATERIAL |  | MÃO DE OBRA |  | MATERIAL |  | MÃO DE OBRA |  | MATERIAL |  | MÃO DE OBRA |  | MATERIAL |  | MÃO DE OBRA |  | MATERIAL |  | MÃO DE OBRA |  | MATERIAL |  | MÃO DE OBRA |  | MATERIAL |  | MÃO DE OBRA |  | MATERIAL |  | MÃO DE OBRA |  | MATERIAL |  | MÃO DE OBRA |  | MATERIAL |  | MÃO DE OBRA |  | MATERIAL |  | MÃO DE OBRA |  | MATERIAL |  | MÃO DE OBRA |  | MATERIAL |  | MÃO DE OBRA |  | MATERIAL |  | MÃO DE OBRA |  | MATERIAL |  | MÃO DE OBRA |  | MATERIAL |  | MÃO DE OBRA |  | MATERIAL |  | MÃO DE OBRA |  | MATERIAL |  | MÃO DE OBRA |  | MATERIAL |  | MÃO DE OBRA |  | MATERIAL |  | MÃO DE OBRA |  | MATERIAL |  | MÃO DE OBRA |  | MATERIAL |  | MÃO DE OBRA |  | MATERIAL |  | MÃO DE OBRA |  | MATERIAL |  | MÃO DE OBRA |  | VERIFICAÇÃO % ACUMULADO
ÍTEM | DISCRIMINAÇÃO | MATER. TOTAL (R$) | M.D.O. TOTAL (R$) | TOTAL ÍTEM (R$) | % | (R$) | % | (R$) | % | (R$) | % | (R$) | % | (R$) | % | (R$) | % | (R$) | % | (R$) | % | (R$) | % | (R$) | % | (R$) | % | (R$) | % | (R$) | % | (R$) | % | (R$) | % | (R$) | % | (R$) | % | (R$) | % | (R$) | % | (R$) | % | (R$) | % | (R$) | % | (R$) | % | (R$) | % | (R$) | % | (R$) | % | (R$) | % | (R$) | % | (R$) | % | (R$) | % | (R$) | % | (R$) | % | (R$) | % | (R$) | % | (R$) | % | (R$) | % | (R$) | % | (R$) | % | (R$) | % | (R$) | % | (R$) | % | (R$) | % | (R$) | % | (R$) | % | (R$) | % | (R$) | % | (R$) | % | (R$) | % | MATERIAL | MÃO DE OBRA
1 | SERVIÇOS INICIAIS E ADMINISTRAÇÃO
1.1 | DESPESAS INICIAIS | 0 | 0 | 0 | #DIV/0! | 0 | 0% | 0 | 0% | 0 | 0% | 0 | 0% | 0 | 0% | 0 | 0% | 0 | 0% | 0 | 0% | 0 | 0% | 0 | 0% | 0 | 0% | 0 | 0% | 0 | 0% | 0 | 0% | 0 | 0% | 0 | 0% | 0 | 0% | 0 | 0% | 0 | 0% | 0 | 0% | 0 | 0% | 0 | 0% | 0 | 0% | 0 | 0% | 0 | 0% | 0 | 0% | 0 | 0% | 0 | 0% | 0 | 0% | 0 | 0% | 0 | 0% | 0 | 0% | 0 | 0% | 0 | 0% | 0 | 0% | 0 | 0% | 0 | 0% | 0 | 0% | 0 | 0% | 0 | 0% | 0 | 0% | 0 | 0% | 0 | 0% | 0 | 0% | 0 | 0% | 0 | 0% | 0 | 0% | 0 | 0% | 0% | 0%
1.2 | SERVIÇOS INICIAIS | 0 | 0 | 0 | #DIV/0! | 0 | 0% | 0 | 0% | 0 | 0% | 0 | 0% | 0 | 0% | 0 | 0% | 0 | 0% | 0 | 0% | 0 | 0% | 0 | 0% | 0 | 0% | 0 | 0% | 0 | 0% | 0 | 0% | 0 | 0% | 0 | 0% | 0 | 0% | 0 | 0% | 0 | 0% | 0 | 0% | 0 | 0% | 0 | 0% | 0 | 0% | 0 | 0% | 0 | 0% | 0 | 0% | 0 | 0% | 0 | 0% | 0 | 0% | 0 | 0% | 0 | 0% | 0 | 0% | 0 | 0% | 0 | 0% | 0 | 0% | 0 | 0% | 0 | 0% | 0 | 0% | 0 | 0% | 0 | 0% | 0 | 0% | 0 | 0% | 0 | 0% | 0 | 0% | 0 | 0% | 0 | 0% | 0 | 0% | 0 | 0% | 0% | 0%
1.3 | CANTEIRO DE OBRAS | 0 | 0 | 0 | #DIV/0! | 0 | 0% | 0 | 0% | 0 | 0% | 0 | 0% | 0 | 0% | 0 | 0% | 0 | 0% | 0 | 0% | 0 | 0% | 0 | 0% | 0 | 0% | 0 | 0% | 0 | 0% | 0 | 0% | 0 | 0% | 0 | 0% | 0 | 0% | 0 | 0% | 0 | 0% | 0 | 0% | 0 | 0% | 0 | 0% | 0 | 0% | 0 | 0% | 0 | 0% | 0 | 0% | 0 | 0% | 0 | 0% | 0 | 0% | 0 | 0% | 0 | 0% | 0 | 0% | 0 | 0% | 0 | 0% | 0 | 0% | 0 | 0% | 0 | 0% | 0 | 0% | 0 | 0% | 0 | 0% | 0 | 0% | 0 | 0% | 0 | 0% | 0 | 0% | 0 | 0% | 0 | 0% | 0 | 0% | 0 | 0% | 0% | 0%
1.4 | ADMINISTRAÇÃO DOS SERVIÇOS | 0 | 0 | 0 | #DIV/0! | 0 | 0% | 0 | 0% | 0 | 0% | 0 | 0% | 0 | 0% | 0 | 0% | 0 | 0% | 0 | 0% | 0 | 0% | 0 | 0% | 0 | 0% | 0 | 0% | 0 | 0% | 0 | 0% | 0 | 0% | 0 | 0% | 0 | 0% | 0 | 0% | 0 | 0% | 0 | 0% | 0 | 0% | 0 | 0% | 0 | 0% | 0 | 0% | 0 | 0% | 0 | 0% | 0 | 0% | 0 | 0% | 0 | 0% | 0 | 0% | 0 | 0% | 0 | 0% | 0 | 0% | 0 | 0% | 0 | 0% | 0 | 0% | 0 | 0% | 0 | 0% | 0 | 0% | 0 | 0% | 0 | 0% | 0 | 0% | 0 | 0% | 0 | 0% | 0 | 0% | 0 | 0% | 0 | 0% | 0 | 0% | 0% | 0%
1.5 | CONCLUSÃO DOS SERVIÇOS | 0 | 0 | 0 | #DIV/0! | 0 | 0% | 0 | 0% | 0 | 0% | 0 | 0% | 0 | 0% | 0 | 0% | 0 | 0% | 0 | 0% | 0 | 0% | 0 | 0% | 0 | 0% | 0 | 0% | 0 | 0% | 0 | 0% | 0 | 0% | 0 | 0% | 0 | 0% | 0 | 0% | 0 | 0% | 0 | 0% | 0 | 0% | 0 | 0% | 0 | 0% | 0 | 0% | 0 | 0% | 0 | 0% | 0 | 0% | 0 | 0% | 0 | 0% | 0 | 0% | 0 | 0% | 0 | 0% | 0 | 0% | 0 | 0% | 0 | 0% | 0 | 0% | 0 | 0% | 0 | 0% | 0 | 0% | 0 | 0% | 0 | 0% | 0 | 0% | 0 | 0% | 0 | 0% | 0 | 0% | 0 | 0% | 0 | 0% | 0 | 0% | 0% | 0%
2 | DEMOLIÇÕES E MOVIMENTAÇÃO DE TERRA
2.1 | DEMOLIÇÕES, REMOÇÕES E RETIRADAS | 0 | 0 | 0 | #DIV/0! | 0 | 0% | 0 | 0% | 0 | 0% | 0 | 0% | 0 | 0% | 0 | 0% | 0 | 0% | 0 | 0% | 0 | 0% | 0 | 0% | 0 | 0% | 0 | 0% | 0 | 0% | 0 | 0% | 0 | 0% | 0 | 0% | 0 | 0% | 0 | 0% | 0 | 0% | 0 | 0% | 0 | 0% | 0 | 0% | 0 | 0% | 0 | 0% | 0 | 0% | 0 | 0% | 0 | 0% | 0 | 0% | 0 | 0% | 0 | 0% | 0 | 0% | 0 | 0% | 0 | 0% | 0 | 0% | 0 | 0% | 0 | 0% | 0 | 0% | 0 | 0% | 0 | 0% | 0 | 0% | 0 | 0% | 0 | 0% | 0 | 0% | 0 | 0% | 0 | 0% | 0 | 0% | 0 | 0% | 0 | 0% | 0% | 0%
2.2 | MOVIMENTO DE TERRA | 0 | 0 | 0 | #DIV/0! | 0 | 0% | 0 | 0% | 0 | 0% | 0 | 0% | 0 | 0% | 0 | 0% | 0 | 0% | 0 | 0% | 0 | 0% | 0 | 0% | 0 | 0% | 0 | 0% | 0 | 0% | 0 | 0% | 0 | 0% | 0 | 0% | 0 | 0% | 0 | 0% | 0 | 0% | 0 | 0% | 0 | 0% | 0 | 0% | 0 | 0% | 0 | 0% | 0 | 0% | 0 | 0% | 0 | 0% | 0 | 0% | 0 | 0% | 0 | 0% | 0 | 0% | 0 | 0% | 0 | 0% | 0 | 0% | 0 | 0% | 0 | 0% | 0 | 0% | 0 | 0% | 0 | 0% | 0 | 0% | 0 | 0% | 0 | 0% | 0 | 0% | 0 | 0% | 0 | 0% | 0 | 0% | 0 | 0% | 0 | 0% | 0% | 0%
3 | ESTRUTURAL
3.1 | FUNDAÇÕES PROFUNDAS | 0 | 0 | 0 | #DIV/0! | 0 | 0% | 0 | 0% | 0 | 0% | 0 | 0% | 0 | 0% | 0 | 0% | 0 | 0% | 0 | 0% | 0 | 0% | 0 | 0% | 0 | 0% | 0 | 0% | 0 | 0% | 0 | 0% | 0 | 0% | 0 | 0% | 0 | 0% | 0 | 0% | 0 | 0% | 0 | 0% | 0 | 0% | 0 | 0% | 0 | 0% | 0 | 0% | 0 | 0% | 0 | 0% | 0 | 0% | 0 | 0% | 0 | 0% | 0 | 0% | 0 | 0% | 0 | 0% | 0 | 0% | 0 | 0% | 0 | 0% | 0 | 0% | 0 | 0% | 0 | 0% | 0 | 0% | 0 | 0% | 0 | 0% | 0 | 0% | 0 | 0% | 0 | 0% | 0 | 0% | 0 | 0% | 0 | 0% | 0 | 0% | 0% | 0%
3.2 | PROVA DE CARGA | 0 | 0 | 0 | #DIV/0! | 0 | 0% | 0 | 0% | 0 | 0% | 0 | 0% | 0 | 0% | 0 | 0% | 0 | 0% | 0 | 0% | 0 | 0% | 0 | 0% | 0 | 0% | 0 | 0% | 0 | 0% | 0 | 0% | 0 | 0% | 0 | 0% | 0 | 0% | 0 | 0% | 0 | 0% | 0 | 0% | 0 | 0% | 0 | 0% | 0 | 0% | 0 | 0% | 0 | 0% | 0 | 0% | 0 | 0% | 0 | 0% | 0 | 0% | 0 | 0% | 0 | 0% | 0 | 0% | 0 | 0% | 0 | 0% | 0 | 0% | 0 | 0% | 0 | 0% | 0 | 0% | 0 | 0% | 0 | 0% | 0 | 0% | 0 | 0% | 0 | 0% | 0 | 0% | 0 | 0% | 0 | 0% | 0 | 0% | 0 | 0% | 0% | 0%
3.3 | IMPERMEABILIZAÇÃO | 0 | 0 | 0 | #DIV/0! | 0 | 0% | 0 | 0% | 0 | 0% | 0 | 0% | 0 | 0% | 0 | 0% | 0 | 0% | 0 | 0% | 0 | 0% | 0 | 0% | 0 | 0% | 0 | 0% | 0 | 0% | 0 | 0% | 0 | 0% | 0 | 0% | 0 | 0% | 0 | 0% | 0 | 0% | 0 | 0% | 0 | 0% | 0 | 0% | 0 | 0% | 0 | 0% | 0 | 0% | 0 | 0% | 0 | 0% | 0 | 0% | 0 | 0% | 0 | 0% | 0 | 0% | 0 | 0% | 0 | 0% | 0 | 0% | 0 | 0% | 0 | 0% | 0 | 0% | 0 | 0% | 0 | 0% | 0 | 0% | 0 | 0% | 0 | 0% | 0 | 0% | 0 | 0% | 0 | 0% | 0 | 0% | 0 | 0% | 0 | 0% | 0% | 0%
3.4 | CONCRETO ARMADO | 0 | 0 | 0 | #DIV/0! | 0 | 0% | 0 | 0% | 0 | 0% | 0 | 0% | 0 | 0% | 0 | 0% | 0 | 0% | 0 | 0% | 0 | 0% | 0 | 0% | 0 | 0% | 0 | 0% | 0 | 0% | 0 | 0% | 0 | 0% | 0 | 0% | 0 | 0% | 0 | 0% | 0 | 0% | 0 | 0% | 0 | 0% | 0 | 0% | 0 | 0% | 0 | 0% | 0 | 0% | 0 | 0% | 0 | 0% | 0 | 0% | 0 | 0% | 0 | 0% | 0 | 0% | 0 | 0% | 0 | 0% | 0 | 0% | 0 | 0% | 0 | 0% | 0 | 0% | 0 | 0% | 0 | 0% | 0 | 0% | 0 | 0% | 0 | 0% | 0 | 0% | 0 | 0% | 0 | 0% | 0 | 0% | 0 | 0% | 0 | 0% | 0% | 0%
3.5 | CONCRETO PRÉ MOLDADO | 0 | 0 | 0 | #DIV/0! | 0 | 0% | 0 | 0% | 0 | 0% | 0 | 0% | 0 | 0% | 0 | 0% | 0 | 0% | 0 | 0% | 0 | 0% | 0 | 0% | 0 | 0% | 0 | 0% | 0 | 0% | 0 | 0% | 0 | 0% | 0 | 0% | 0 | 0% | 0 | 0% | 0 | 0% | 0 | 0% | 0 | 0% | 0 | 0% | 0 | 0% | 0 | 0% | 0 | 0% | 0 | 0% | 0 | 0% | 0 | 0% | 0 | 0% | 0 | 0% | 0 | 0% | 0 | 0% | 0 | 0% | 0 | 0% | 0 | 0% | 0 | 0% | 0 | 0% | 0 | 0% | 0 | 0% | 0 | 0% | 0 | 0% | 0 | 0% | 0 | 0% | 0 | 0% | 0 | 0% | 0 | 0% | 0 | 0% | 0 | 0% | 0% | 0%
3.6 | ESTRUTURAS METÁLICAS - TELHADO COBERTURA | 0 | 0 | 0 | #DIV/0! | 0 | 0% | 0 | 0% | 0 | 0% | 0 | 0% | 0 | 0% | 0 | 0% | 0 | 0% | 0 | 0% | 0 | 0% | 0 | 0% | 0 | 0% | 0 | 0% | 0 | 0% | 0 | 0% | 0 | 0% | 0 | 0% | 0 | 0% | 0 | 0% | 0 | 0% | 0 | 0% | 0 | 0% | 0 | 0% | 0 | 0% | 0 | 0% | 0 | 0% | 0 | 0% | 0 | 0% | 0 | 0% | 0 | 0% | 0 | 0% | 0 | 0% | 0 | 0% | 0 | 0% | 0 | 0% | 0 | 0% | 0 | 0% | 0 | 0% | 0 | 0% | 0 | 0% | 0 | 0% | 0 | 0% | 0 | 0% | 0 | 0% | 0 | 0% | 0 | 0% | 0 | 0% | 0 | 0% | 0 | 0% | 0% | 0%
4 | ARQUITETURA
4.1 | PAREDES E DIVISÓRIAS | 0 | 0 | 0 | #DIV/0! | 0 | 0% | 0 | 0% | 0 | 0% | 0 | 0% | 0 | 0% | 0 | 0% | 0 | 0% | 0 | 0% | 0 | 0% | 0 | 0% | 0 | 0% | 0 | 0% | 0 | 0% | 0 | 0% | 0 | 0% | 0 | 0% | 0 | 0% | 0 | 0% | 0 | 0% | 0 | 0% | 0 | 0% | 0 | 0% | 0 | 0% | 0 | 0% | 0 | 0% | 0 | 0% | 0 | 0% | 0 | 0% | 0 | 0% | 0 | 0% | 0 | 0% | 0 | 0% | 0 | 0% | 0 | 0% | 0 | 0% | 0 | 0% | 0 | 0% | 0 | 0% | 0 | 0% | 0 | 0% | 0 | 0% | 0 | 0% | 0 | 0% | 0 | 0% | 0 | 0% | 0 | 0% | 0 | 0% | 0 | 0% | 0% | 0%
4.2 | ESQUADRIAS | 0 | 0 | 0 | #DIV/0! | 0 | 0% | 0 | 0% | 0 | 0% | 0 | 0% | 0 | 0% | 0 | 0% | 0 | 0% | 0 | 0% | 0 | 0% | 0 | 0% | 0 | 0% | 0 | 0% | 0 | 0% | 0 | 0% | 0 | 0% | 0 | 0% | 0 | 0% | 0 | 0% | 0 | 0% | 0 | 0% | 0 | 0% | 0 | 0% | 0 | 0% | 0 | 0% | 0 | 0% | 0 | 0% | 0 | 0% | 0 | 0% | 0 | 0% | 0 | 0% | 0 | 0% | 0 | 0% | 0 | 0% | 0 | 0% | 0 | 0% | 0 | 0% | 0 | 0% | 0 | 0% | 0 | 0% | 0 | 0% | 0 | 0% | 0 | 0% | 0 | 0% | 0 | 0% | 0 | 0% | 0 | 0% | 0 | 0% | 0 | 0% | 0% | 0%
4.3 | REVESTIMENTOS | 0 | 0 | 0 | #DIV/0! | 0 | 0% | 0 | 0% | 0 | 0% | 0 | 0% | 0 | 0% | 0 | 0% | 0 | 0% | 0 | 0% | 0 | 0% | 0 | 0% | 0 | 0% | 0 | 0% | 0 | 0% | 0 | 0% | 0 | 0% | 0 | 0% | 0 | 0% | 0 | 0% | 0 | 0% | 0 | 0% | 0 | 0% | 0 | 0% | 0 | 0% | 0 | 0% | 0 | 0% | 0 | 0% | 0 | 0% | 0 | 0% | 0 | 0% | 0 | 0% | 0 | 0% | 0 | 0% | 0 | 0% | 0 | 0% | 0 | 0% | 0 | 0% | 0 | 0% | 0 | 0% | 0 | 0% | 0 | 0% | 0 | 0% | 0 | 0% | 0 | 0% | 0 | 0% | 0 | 0% | 0 | 0% | 0 | 0% | 0 | 0% | 0% | 0%
4.4 | PINTURA | 0 | 0 | 0 | #DIV/0! | 0 | 0% | 0 | 0% | 0 | 0% | 0 | 0% | 0 | 0% | 0 | 0% | 0 | 0% | 0 | 0% | 0 | 0% | 0 | 0% | 0 | 0% | 0 | 0% | 0 | 0% | 0 | 0% | 0 | 0% | 0 | 0% | 0 | 0% | 0 | 0% | 0 | 0% | 0 | 0% | 0 | 0% | 0 | 0% | 0 | 0% | 0 | 0% | 0 | 0% | 0 | 0% | 0 | 0% | 0 | 0% | 0 | 0% | 0 | 0% | 0 | 0% | 0 | 0% | 0 | 0% | 0 | 0% | 0 | 0% | 0 | 0% | 0 | 0% | 0 | 0% | 0 | 0% | 0 | 0% | 0 | 0% | 0 | 0% | 0 | 0% | 0 | 0% | 0 | 0% | 0 | 0% | 0 | 0% | 0 | 0% | 0% | 0%
4.5 | IMPERMEABILIZAÇÃO | 0 | 0 | 0 | #DIV/0! | 0 | 0% | 0 | 0% | 0 | 0% | 0 | 0% | 0 | 0% | 0 | 0% | 0 | 0% | 0 | 0% | 0 | 0% | 0 | 0% | 0 | 0% | 0 | 0% | 0 | 0% | 0 | 0% | 0 | 0% | 0 | 0% | 0 | 0% | 0 | 0% | 0 | 0% | 0 | 0% | 0 | 0% | 0 | 0% | 0 | 0% | 0 | 0% | 0 | 0% | 0 | 0% | 0 | 0% | 0 | 0% | 0 | 0% | 0 | 0% | 0 | 0% | 0 | 0% | 0 | 0% | 0 | 0% | 0 | 0% | 0 | 0% | 0 | 0% | 0 | 0% | 0 | 0% | 0 | 0% | 0 | 0% | 0 | 0% | 0 | 0% | 0 | 0% | 0 | 0% | 0 | 0% | 0 | 0% | 0 | 0% | 0% | 0%
4.6 | COBERTURA | 0 | 0 | 0 | #DIV/0! | 0 | 0% | 0 | 0% | 0 | 0% | 0 | 0% | 0 | 0% | 0 | 0% | 0 | 0% | 0 | 0% | 0 | 0% | 0 | 0% | 0 | 0% | 0 | 0% | 0 | 0% | 0 | 0% | 0 | 0% | 0 | 0% | 0 | 0% | 0 | 0% | 0 | 0% | 0 | 0% | 0 | 0% | 0 | 0% | 0 | 0% | 0 | 0% | 0 | 0% | 0 | 0% | 0 | 0% | 0 | 0% | 0 | 0% | 0 | 0% | 0 | 0% | 0 | 0% | 0 | 0% | 0 | 0% | 0 | 0% | 0 | 0% | 0 | 0% | 0 | 0% | 0 | 0% | 0 | 0% | 0 | 0% | 0 | 0% | 0 | 0% | 0 | 0% | 0 | 0% | 0 | 0% | 0 | 0% | 0 | 0% | 0% | 0%
4.7 | DIVERSOS | 0 | 0 | 0 | #DIV/0! | 0 | 0% | 0 | 0% | 0 | 0% | 0 | 0% | 0 | 0% | 0 | 0% | 0 | 0% | 0 | 0% | 0 | 0% | 0 | 0% | 0 | 0% | 0 | 0% | 0 | 0% | 0 | 0% | 0 | 0% | 0 | 0% | 0 | 0% | 0 | 0% | 0 | 0% | 0 | 0% | 0 | 0% | 0 | 0% | 0 | 0% | 0 | 0% | 0 | 0% | 0 | 0% | 0 | 0% | 0 | 0% | 0 | 0% | 0 | 0% | 0 | 0% | 0 | 0% | 0 | 0% | 0 | 0% | 0 | 0% | 0 | 0% | 0 | 0% | 0 | 0% | 0 | 0% | 0 | 0% | 0 | 0% | 0 | 0% | 0 | 0% | 0 | 0% | 0 | 0% | 0 | 0% | 0 | 0% | 0 | 0% | 0% | 0%
4.8 | ELEVADOR | 0 | 0 | 0 | #DIV/0! | 0 | 0% | 0 | 0% | 0 | 0% | 0 | 0% | 0 | 0% | 0 | 0% | 0 | 0% | 0 | 0% | 0 | 0% | 0 | 0% | 0 | 0% | 0 | 0% | 0 | 0% | 0 | 0% | 0 | 0% | 0 | 0% | 0 | 0% | 0 | 0% | 0 | 0% | 0 | 0% | 0 | 0% | 0 | 0% | 0 | 0% | 0 | 0% | 0 | 0% | 0 | 0% | 0 | 0% | 0 | 0% | 0 | 0% | 0 | 0% | 0 | 0% | 0 | 0% | 0 | 0% | 0 | 0% | 0 | 0% | 0 | 0% | 0 | 0% | 0 | 0% | 0 | 0% | 0 | 0% | 0 | 0% | 0 | 0% | 0 | 0% | 0 | 0% | 0 | 0% | 0 | 0% | 0 | 0% | 0 | 0% | 0% | 0%
4.9 | ACESSIBILIDADE | 0 | 0 | 0 | #DIV/0! | 0 | 0% | 0 | 0% | 0 | 0% | 0 | 0% | 0 | 0% | 0 | 0% | 0 | 0% | 0 | 0% | 0 | 0% | 0 | 0% | 0 | 0% | 0 | 0% | 0 | 0% | 0 | 0% | 0 | 0% | 0 | 0% | 0 | 0% | 0 | 0% | 0 | 0% | 0 | 0% | 0 | 0% | 0 | 0% | 0 | 0% | 0 | 0% | 0 | 0% | 0 | 0% | 0 | 0% | 0 | 0% | 0 | 0% | 0 | 0% | 0 | 0% | 0 | 0% | 0 | 0% | 0 | 0% | 0 | 0% | 0 | 0% | 0 | 0% | 0 | 0% | 0 | 0% | 0 | 0% | 0 | 0% | 0 | 0% | 0 | 0% | 0 | 0% | 0 | 0% | 0 | 0% | 0 | 0% | 0 | 0% | 0% | 0%
5 | ELÉTRICA
5.1 | TRANSFORMADOR DE DISTRIBUIÇÃO | 0 | 0 | 0 | #DIV/0! | 0 | 0% | 0 | 0% | 0 | 0% | 0 | 0% | 0 | 0% | 0 | 0% | 0 | 0% | 0 | 0% | 0 | 0% | 0 | 0% | 0 | 0% | 0 | 0% | 0 | 0% | 0 | 0% | 0 | 0% | 0 | 0% | 0 | 0% | 0 | 0% | 0 | 0% | 0 | 0% | 0 | 0% | 0 | 0% | 0 | 0% | 0 | 0% | 0 | 0% | 0 | 0% | 0 | 0% | 0 | 0% | 0 | 0% | 0 | 0% | 0 | 0% | 0 | 0% | 0 | 0% | 0 | 0% | 0 | 0% | 0 | 0% | 0 | 0% | 0 | 0% | 0 | 0% | 0 | 0% | 0 | 0% | 0 | 0% | 0 | 0% | 0 | 0% | 0 | 0% | 0 | 0% | 0 | 0% | 0 | 0% | 0% | 0%
5.2 | QUADROS | 0 | 0 | 0 | #DIV/0! | 0 | 0% | 0 | 0% | 0 | 0% | 0 | 0% | 0 | 0% | 0 | 0% | 0 | 0% | 0 | 0% | 0 | 0% | 0 | 0% | 0 | 0% | 0 | 0% | 0 | 0% | 0 | 0% | 0 | 0% | 0 | 0% | 0 | 0% | 0 | 0% | 0 | 0% | 0 | 0% | 0 | 0% | 0 | 0% | 0 | 0% | 0 | 0% | 0 | 0% | 0 | 0% | 0 | 0% | 0 | 0% | 0 | 0% | 0 | 0% | 0 | 0% | 0 | 0% | 0 | 0% | 0 | 0% | 0 | 0% | 0 | 0% | 0 | 0% | 0 | 0% | 0 | 0% | 0 | 0% | 0 | 0% | 0 | 0% | 0 | 0% | 0 | 0% | 0 | 0% | 0 | 0% | 0 | 0% | 0 | 0% | 0% | 0%
5.3 | DISJUNTORES | 0 | 0 | 0 | #DIV/0! | 0 | 0% | 0 | 0% | 0 | 0% | 0 | 0% | 0 | 0% | 0 | 0% | 0 | 0% | 0 | 0% | 0 | 0% | 0 | 0% | 0 | 0% | 0 | 0% | 0 | 0% | 0 | 0% | 0 | 0% | 0 | 0% | 0 | 0% | 0 | 0% | 0 | 0% | 0 | 0% | 0 | 0% | 0 | 0% | 0 | 0% | 0 | 0% | 0 | 0% | 0 | 0% | 0 | 0% | 0 | 0% | 0 | 0% | 0 | 0% | 0 | 0% | 0 | 0% | 0 | 0% | 0 | 0% | 0 | 0% | 0 | 0% | 0 | 0% | 0 | 0% | 0 | 0% | 0 | 0% | 0 | 0% | 0 | 0% | 0 | 0% | 0 | 0% | 0 | 0% | 0 | 0% | 0 | 0% | 0 | 0% | 0% | 0%
5.4 | REDES DE E BAIXA TENSÃO | 0 | 0 | 0 | #DIV/0! | 0 | 0% | 0 | 0% | 0 | 0% | 0 | 0% | 0 | 0% | 0 | 0% | 0 | 0% | 0 | 0% | 0 | 0% | 0 | 0% | 0 | 0% | 0 | 0% | 0 | 0% | 0 | 0% | 0 | 0% | 0 | 0% | 0 | 0% | 0 | 0% | 0 | 0% | 0 | 0% | 0 | 0% | 0 | 0% | 0 | 0% | 0 | 0% | 0 | 0% | 0 | 0% | 0 | 0% | 0 | 0% | 0 | 0% | 0 | 0% | 0 | 0% | 0 | 0% | 0 | 0% | 0 | 0% | 0 | 0% | 0 | 0% | 0 | 0% | 0 | 0% | 0 | 0% | 0 | 0% | 0 | 0% | 0 | 0% | 0 | 0% | 0 | 0% | 0 | 0% | 0 | 0% | 0 | 0% | 0 | 0% | 0% | 0%
5.5 | CABOS E FIOS (CONDUTORES) | 0 | 0 | 0 | #DIV/0! | 0 | 0% | 0 | 0% | 0 | 0% | 0 | 0% | 0 | 0% | 0 | 0% | 0 | 0% | 0 | 0% | 0 | 0% | 0 | 0% | 0 | 0% | 0 | 0% | 0 | 0% | 0 | 0% | 0 | 0% | 0 | 0% | 0 | 0% | 0 | 0% | 0 | 0% | 0 | 0% | 0 | 0% | 0 | 0% | 0 | 0% | 0 | 0% | 0 | 0% | 0 | 0% | 0 | 0% | 0 | 0% | 0 | 0% | 0 | 0% | 0 | 0% | 0 | 0% | 0 | 0% | 0 | 0% | 0 | 0% | 0 | 0% | 0 | 0% | 0 | 0% | 0 | 0% | 0 | 0% | 0 | 0% | 0 | 0% | 0 | 0% | 0 | 0% | 0 | 0% | 0 | 0% | 0 | 0% | 0 | 0% | 0% | 0%
5.6 | CAIXAS DE PASSAGEM | 0 | 0 | 0 | #DIV/0! | 0 | 0% | 0 | 0% | 0 | 0% | 0 | 0% | 0 | 0% | 0 | 0% | 0 | 0% | 0 | 0% | 0 | 0% | 0 | 0% | 0 | 0% | 0 | 0% | 0 | 0% | 0 | 0% | 0 | 0% | 0 | 0% | 0 | 0% | 0 | 0% | 0 | 0% | 0 | 0% | 0 | 0% | 0 | 0% | 0 | 0% | 0 | 0% | 0 | 0% | 0 | 0% | 0 | 0% | 0 | 0% | 0 | 0% | 0 | 0% | 0 | 0% | 0 | 0% | 0 | 0% | 0 | 0% | 0 | 0% | 0 | 0% | 0 | 0% | 0 | 0% | 0 | 0% | 0 | 0% | 0 | 0% | 0 | 0% | 0 | 0% | 0 | 0% | 0 | 0% | 0 | 0% | 0 | 0% | 0 | 0% | 0% | 0%
5.7 | ELETROCALHAS E PERFILADOS | 0 | 0 | 0 | #DIV/0! | 0 | 0% | 0 | 0% | 0 | 0% | 0 | 0% | 0 | 0% | 0 | 0% | 0 | 0% | 0 | 0% | 0 | 0% | 0 | 0% | 0 | 0% | 0 | 0% | 0 | 0% | 0 | 0% | 0 | 0% | 0 | 0% | 0 | 0% | 0 | 0% | 0 | 0% | 0 | 0% | 0 | 0% | 0 | 0% | 0 | 0% | 0 | 0% | 0 | 0% | 0 | 0% | 0 | 0% | 0 | 0% | 0 | 0% | 0 | 0% | 0 | 0% | 0 | 0% | 0 | 0% | 0 | 0% | 0 | 0% | 0 | 0% | 0 | 0% | 0 | 0% | 0 | 0% | 0 | 0% | 0 | 0% | 0 | 0% | 0 | 0% | 0 | 0% | 0 | 0% | 0 | 0% | 0 | 0% | 0 | 0% | 0% | 0%
5.8 | ILUMINAÇÃO E TOMADAS | 0 | 0 | 0 | #DIV/0! | 0 | 0% | 0 | 0% | 0 | 0% | 0 | 0% | 0 | 0% | 0 | 0% | 0 | 0% | 0 | 0% | 0 | 0% | 0 | 0% | 0 | 0% | 0 | 0% | 0 | 0% | 0 | 0% | 0 | 0% | 0 | 0% | 0 | 0% | 0 | 0% | 0 | 0% | 0 | 0% | 0 | 0% | 0 | 0% | 0 | 0% | 0 | 0% | 0 | 0% | 0 | 0% | 0 | 0% | 0 | 0% | 0 | 0% | 0 | 0% | 0 | 0% | 0 | 0% | 0 | 0% | 0 | 0% | 0 | 0% | 0 | 0% | 0 | 0% | 0 | 0% | 0 | 0% | 0 | 0% | 0 | 0% | 0 | 0% | 0 | 0% | 0 | 0% | 0 | 0% | 0 | 0% | 0 | 0% | 0 | 0% | 0% | 0%
6 | FOTOVOLTAICO | 0 | 0 | 0 | #DIV/0! | 0 | 0% | 0 | 0% | 0 | 0% | 0 | 0% | 0 | 0% | 0 | 0% | 0 | 0% | 0 | 0% | 0 | 0% | 0 | 0% | 0 | 0% | 0 | 0% | 0 | 0% | 0 | 0% | 0 | 0% | 0 | 0% | 0 | 0% | 0 | 0% | 0 | 0% | 0 | 0% | 0 | 0% | 0 | 0% | 0 | 0% | 0 | 0% | 0 | 0% | 0 | 0% | 0 | 0% | 0 | 0% | 0 | 0% | 0 | 0% | 0 | 0% | 0 | 0% | 0 | 0% | 0 | 0% | 0 | 0% | 0 | 0% | 0 | 0% | 0 | 0% | 0 | 0% | 0 | 0% | 0 | 0% | 0 | 0% | 0 | 0% | 0 | 0% | 0 | 0% | 0 | 0% | 0 | 0% | 0 | 0% | 0% | 0%
7 | ATERRAMENTO E PROTEÇÃO CONTRA DESCARGAS ATMOSFÉRICAS
7.1 | CONECTORES E TERMINAIS | 0 | 0 | 0 | #DIV/0! | 0 | 0% | 0 | 0% | 0 | 0% | 0 | 0% | 0 | 0% | 0 | 0% | 0 | 0% | 0 | 0% | 0 | 0% | 0 | 0% | 0 | 0% | 0 | 0% | 0 | 0% | 0 | 0% | 0 | 0% | 0 | 0% | 0 | 0% | 0 | 0% | 0 | 0% | 0 | 0% | 0 | 0% | 0 | 0% | 0 | 0% | 0 | 0% | 0 | 0% | 0 | 0% | 0 | 0% | 0 | 0% | 0 | 0% | 0 | 0% | 0 | 0% | 0 | 0% | 0 | 0% | 0 | 0% | 0 | 0% | 0 | 0% | 0 | 0% | 0 | 0% | 0 | 0% | 0 | 0% | 0 | 0% | 0 | 0% | 0 | 0% | 0 | 0% | 0 | 0% | 0 | 0% | 0 | 0% | 0 | 0% | 0% | 0%
7.2 | CABOS DE DESCIDA | 0 | 0 | 0 | #DIV/0! | 0 | 0% | 0 | 0% | 0 | 0% | 0 | 0% | 0 | 0% | 0 | 0% | 0 | 0% | 0 | 0% | 0 | 0% | 0 | 0% | 0 | 0% | 0 | 0% | 0 | 0% | 0 | 0% | 0 | 0% | 0 | 0% | 0 | 0% | 0 | 0% | 0 | 0% | 0 | 0% | 0 | 0% | 0 | 0% | 0 | 0% | 0 | 0% | 0 | 0% | 0 | 0% | 0 | 0% | 0 | 0% | 0 | 0% | 0 | 0% | 0 | 0% | 0 | 0% | 0 | 0% | 0 | 0% | 0 | 0% | 0 | 0% | 0 | 0% | 0 | 0% | 0 | 0% | 0 | 0% | 0 | 0% | 0 | 0% | 0 | 0% | 0 | 0% | 0 | 0% | 0 | 0% | 0 | 0% | 0 | 0% | 0% | 0%
7.3 | ELETRODO DE TERRA | 0 | 0 | 0 | #DIV/0! | 0 | 0% | 0 | 0% | 0 | 0% | 0 | 0% | 0 | 0% | 0 | 0% | 0 | 0% | 0 | 0% | 0 | 0% | 0 | 0% | 0 | 0% | 0 | 0% | 0 | 0% | 0 | 0% | 0 | 0% | 0 | 0% | 0 | 0% | 0 | 0% | 0 | 0% | 0 | 0% | 0 | 0% | 0 | 0% | 0 | 0% | 0 | 0% | 0 | 0% | 0 | 0% | 0 | 0% | 0 | 0% | 0 | 0% | 0 | 0% | 0 | 0% | 0 | 0% | 0 | 0% | 0 | 0% | 0 | 0% | 0 | 0% | 0 | 0% | 0 | 0% | 0 | 0% | 0 | 0% | 0 | 0% | 0 | 0% | 0 | 0% | 0 | 0% | 0 | 0% | 0 | 0% | 0 | 0% | 0 | 0% | 0% | 0%
7.4 | CAIXAS | 0 | 0 | 0 | #DIV/0! | 0 | 0% | 0 | 0% | 0 | 0% | 0 | 0% | 0 | 0% | 0 | 0% | 0 | 0% | 0 | 0% | 0 | 0% | 0 | 0% | 0 | 0% | 0 | 0% | 0 | 0% | 0 | 0% | 0 | 0% | 0 | 0% | 0 | 0% | 0 | 0% | 0 | 0% | 0 | 0% | 0 | 0% | 0 | 0% | 0 | 0% | 0 | 0% | 0 | 0% | 0 | 0% | 0 | 0% | 0 | 0% | 0 | 0% | 0 | 0% | 0 | 0% | 0 | 0% | 0 | 0% | 0 | 0% | 0 | 0% | 0 | 0% | 0 | 0% | 0 | 0% | 0 | 0% | 0 | 0% | 0 | 0% | 0 | 0% | 0 | 0% | 0 | 0% | 0 | 0% | 0 | 0% | 0 | 0% | 0 | 0% | 0% | 0%
8 | DETECÇÃO E ALARME DE INCÊNDIO
8.1 | EQUIPAMENTOS DE DETECÇÃO | 0 | 0 | 0 | #DIV/0! | 0 | 0% | 0 | 0% | 0 | 0% | 0 | 0% | 0 | 0% | 0 | 0% | 0 | 0% | 0 | 0% | 0 | 0% | 0 | 0% | 0 | 0% | 0 | 0% | 0 | 0% | 0 | 0% | 0 | 0% | 0 | 0% | 0 | 0% | 0 | 0% | 0 | 0% | 0 | 0% | 0 | 0% | 0 | 0% | 0 | 0% | 0 | 0% | 0 | 0% | 0 | 0% | 0 | 0% | 0 | 0% | 0 | 0% | 0 | 0% | 0 | 0% | 0 | 0% | 0 | 0% | 0 | 0% | 0 | 0% | 0 | 0% | 0 | 0% | 0 | 0% | 0 | 0% | 0 | 0% | 0 | 0% | 0 | 0% | 0 | 0% | 0 | 0% | 0 | 0% | 0 | 0% | 0 | 0% | 0 | 0% | 0% | 0%
8.2 | ELETRODUTOS (INCLUSIVE ACESSÓRIOS DE CONEXÃO, SUPORTE E FIXAÇÃO) | 0 | 0 | 0 | #DIV/0! | 0 | 0% | 0 | 0% | 0 | 0% | 0 | 0% | 0 | 0% | 0 | 0% | 0 | 0% | 0 | 0% | 0 | 0% | 0 | 0% | 0 | 0% | 0 | 0% | 0 | 0% | 0 | 0% | 0 | 0% | 0 | 0% | 0 | 0% | 0 | 0% | 0 | 0% | 0 | 0% | 0 | 0% | 0 | 0% | 0 | 0% | 0 | 0% | 0 | 0% | 0 | 0% | 0 | 0% | 0 | 0% | 0 | 0% | 0 | 0% | 0 | 0% | 0 | 0% | 0 | 0% | 0 | 0% | 0 | 0% | 0 | 0% | 0 | 0% | 0 | 0% | 0 | 0% | 0 | 0% | 0 | 0% | 0 | 0% | 0 | 0% | 0 | 0% | 0 | 0% | 0 | 0% | 0 | 0% | 0 | 0% | 0% | 0%
8.3 | CABOS | 0 | 0 | 0 | #DIV/0! | 0 | 0% | 0 | 0% | 0 | 0% | 0 | 0% | 0 | 0% | 0 | 0% | 0 | 0% | 0 | 0% | 0 | 0% | 0 | 0% | 0 | 0% | 0 | 0% | 0 | 0% | 0 | 0% | 0 | 0% | 0 | 0% | 0 | 0% | 0 | 0% | 0 | 0% | 0 | 0% | 0 | 0% | 0 | 0% | 0 | 0% | 0 | 0% | 0 | 0% | 0 | 0% | 0 | 0% | 0 | 0% | 0 | 0% | 0 | 0% | 0 | 0% | 0 | 0% | 0 | 0% | 0 | 0% | 0 | 0% | 0 | 0% | 0 | 0% | 0 | 0% | 0 | 0% | 0 | 0% | 0 | 0% | 0 | 0% | 0 | 0% | 0 | 0% | 0 | 0% | 0 | 0% | 0 | 0% | 0 | 0% | 0% | 0%
9 | SISTEMA DE CABEAMENTO ESTRUTURADO
9.1 | EQUIPAMENTOS | 0 | 0 | 0 | #DIV/0! | 0 | 0% | 0 | 0% | 0 | 0% | 0 | 0% | 0 | 0% | 0 | 0% | 0 | 0% | 0 | 0% | 0 | 0% | 0 | 0% | 0 | 0% | 0 | 0% | 0 | 0% | 0 | 0% | 0 | 0% | 0 | 0% | 0 | 0% | 0 | 0% | 0 | 0% | 0 | 0% | 0 | 0% | 0 | 0% | 0 | 0% | 0 | 0% | 0 | 0% | 0 | 0% | 0 | 0% | 0 | 0% | 0 | 0% | 0 | 0% | 0 | 0% | 0 | 0% | 0 | 0% | 0 | 0% | 0 | 0% | 0 | 0% | 0 | 0% | 0 | 0% | 0 | 0% | 0 | 0% | 0 | 0% | 0 | 0% | 0 | 0% | 0 | 0% | 0 | 0% | 0 | 0% | 0 | 0% | 0 | 0% | 0% | 0%
9.2 | CABOS | 0 | 0 | 0 | #DIV/0! | 0 | 0% | 0 | 0% | 0 | 0% | 0 | 0% | 0 | 0% | 0 | 0% | 0 | 0% | 0 | 0% | 0 | 0% | 0 | 0% | 0 | 0% | 0 | 0% | 0 | 0% | 0 | 0% | 0 | 0% | 0 | 0% | 0 | 0% | 0 | 0% | 0 | 0% | 0 | 0% | 0 | 0% | 0 | 0% | 0 | 0% | 0 | 0% | 0 | 0% | 0 | 0% | 0 | 0% | 0 | 0% | 0 | 0% | 0 | 0% | 0 | 0% | 0 | 0% | 0 | 0% | 0 | 0% | 0 | 0% | 0 | 0% | 0 | 0% | 0 | 0% | 0 | 0% | 0 | 0% | 0 | 0% | 0 | 0% | 0 | 0% | 0 | 0% | 0 | 0% | 0 | 0% | 0 | 0% | 0 | 0% | 0% | 0%
9.3 | TOMADAS | 0 | 0 | 0 | #DIV/0! | 0 | 0% | 0 | 0% | 0 | 0% | 0 | 0% | 0 | 0% | 0 | 0% | 0 | 0% | 0 | 0% | 0 | 0% | 0 | 0% | 0 | 0% | 0 | 0% | 0 | 0% | 0 | 0% | 0 | 0% | 0 | 0% | 0 | 0% | 0 | 0% | 0 | 0% | 0 | 0% | 0 | 0% | 0 | 0% | 0 | 0% | 0 | 0% | 0 | 0% | 0 | 0% | 0 | 0% | 0 | 0% | 0 | 0% | 0 | 0% | 0 | 0% | 0 | 0% | 0 | 0% | 0 | 0% | 0 | 0% | 0 | 0% | 0 | 0% | 0 | 0% | 0 | 0% | 0 | 0% | 0 | 0% | 0 | 0% | 0 | 0% | 0 | 0% | 0 | 0% | 0 | 0% | 0 | 0% | 0 | 0% | 0% | 0%
9.4 | ELETRODUTOS | 0 | 0 | 0 | #DIV/0! | 0 | 0% | 0 | 0% | 0 | 0% | 0 | 0% | 0 | 0% | 0 | 0% | 0 | 0% | 0 | 0% | 0 | 0% | 0 | 0% | 0 | 0% | 0 | 0% | 0 | 0% | 0 | 0% | 0 | 0% | 0 | 0% | 0 | 0% | 0 | 0% | 0 | 0% | 0 | 0% | 0 | 0% | 0 | 0% | 0 | 0% | 0 | 0% | 0 | 0% | 0 | 0% | 0 | 0% | 0 | 0% | 0 | 0% | 0 | 0% | 0 | 0% | 0 | 0% | 0 | 0% | 0 | 0% | 0 | 0% | 0 | 0% | 0 | 0% | 0 | 0% | 0 | 0% | 0 | 0% | 0 | 0% | 0 | 0% | 0 | 0% | 0 | 0% | 0 | 0% | 0 | 0% | 0 | 0% | 0 | 0% | 0% | 0%
9.5 | ELETROCALHAS E PERFILADOS | 0 | 0 | 0 | #DIV/0! | 0 | 0% | 0 | 0% | 0 | 0% | 0 | 0% | 0 | 0% | 0 | 0% | 0 | 0% | 0 | 0% | 0 | 0% | 0 | 0% | 0 | 0% | 0 | 0% | 0 | 0% | 0 | 0% | 0 | 0% | 0 | 0% | 0 | 0% | 0 | 0% | 0 | 0% | 0 | 0% | 0 | 0% | 0 | 0% | 0 | 0% | 0 | 0% | 0 | 0% | 0 | 0% | 0 | 0% | 0 | 0% | 0 | 0% | 0 | 0% | 0 | 0% | 0 | 0% | 0 | 0% | 0 | 0% | 0 | 0% | 0 | 0% | 0 | 0% | 0 | 0% | 0 | 0% | 0 | 0% | 0 | 0% | 0 | 0% | 0 | 0% | 0 | 0% | 0 | 0% | 0 | 0% | 0 | 0% | 0 | 0% | 0% | 0%
9.6 | CAIXAS | 0 | 0 | 0 | #DIV/0! | 0 | 0% | 0 | 0% | 0 | 0% | 0 | 0% | 0 | 0% | 0 | 0% | 0 | 0% | 0 | 0% | 0 | 0% | 0 | 0% | 0 | 0% | 0 | 0% | 0 | 0% | 0 | 0% | 0 | 0% | 0 | 0% | 0 | 0% | 0 | 0% | 0 | 0% | 0 | 0% | 0 | 0% | 0 | 0% | 0 | 0% | 0 | 0% | 0 | 0% | 0 | 0% | 0 | 0% | 0 | 0% | 0 | 0% | 0 | 0% | 0 | 0% | 0 | 0% | 0 | 0% | 0 | 0% | 0 | 0% | 0 | 0% | 0 | 0% | 0 | 0% | 0 | 0% | 0 | 0% | 0 | 0% | 0 | 0% | 0 | 0% | 0 | 0% | 0 | 0% | 0 | 0% | 0 | 0% | 0 | 0% | 0% | 0%
9.7 | ESPELHOS | 0 | 0 | 0 | #DIV/0! | 0 | 0% | 0 | 0% | 0 | 0% | 0 | 0% | 0 | 0% | 0 | 0% | 0 | 0% | 0 | 0% | 0 | 0% | 0 | 0% | 0 | 0% | 0 | 0% | 0 | 0% | 0 | 0% | 0 | 0% | 0 | 0% | 0 | 0% | 0 | 0% | 0 | 0% | 0 | 0% | 0 | 0% | 0 | 0% | 0 | 0% | 0 | 0% | 0 | 0% | 0 | 0% | 0 | 0% | 0 | 0% | 0 | 0% | 0 | 0% | 0 | 0% | 0 | 0% | 0 | 0% | 0 | 0% | 0 | 0% | 0 | 0% | 0 | 0% | 0 | 0% | 0 | 0% | 0 | 0% | 0 | 0% | 0 | 0% | 0 | 0% | 0 | 0% | 0 | 0% | 0 | 0% | 0 | 0% | 0 | 0% | 0% | 0%
10 | HIDROSSANITÁRIO
10.1 | ÁGUA FRIA - CONSUMO | 0 | 0 | 0 | #DIV/0! | 0 | 0% | 0 | 0% | 0 | 0% | 0 | 0% | 0 | 0% | 0 | 0% | 0 | 0% | 0 | 0% | 0 | 0% | 0 | 0% | 0 | 0% | 0 | 0% | 0 | 0% | 0 | 0% | 0 | 0% | 0 | 0% | 0 | 0% | 0 | 0% | 0 | 0% | 0 | 0% | 0 | 0% | 0 | 0% | 0 | 0% | 0 | 0% | 0 | 0% | 0 | 0% | 0 | 0% | 0 | 0% | 0 | 0% | 0 | 0% | 0 | 0% | 0 | 0% | 0 | 0% | 0 | 0% | 0 | 0% | 0 | 0% | 0 | 0% | 0 | 0% | 0 | 0% | 0 | 0% | 0 | 0% | 0 | 0% | 0 | 0% | 0 | 0% | 0 | 0% | 0 | 0% | 0 | 0% | 0 | 0% | 0% | 0%
10.2 | ÁGUA FRIA - RECALQUE | 0 | 0 | 0 | #DIV/0! | 0 | 0% | 0 | 0% | 0 | 0% | 0 | 0% | 0 | 0% | 0 | 0% | 0 | 0% | 0 | 0% | 0 | 0% | 0 | 0% | 0 | 0% | 0 | 0% | 0 | 0% | 0 | 0% | 0 | 0% | 0 | 0% | 0 | 0% | 0 | 0% | 0 | 0% | 0 | 0% | 0 | 0% | 0 | 0% | 0 | 0% | 0 | 0% | 0 | 0% | 0 | 0% | 0 | 0% | 0 | 0% | 0 | 0% | 0 | 0% | 0 | 0% | 0 | 0% | 0 | 0% | 0 | 0% | 0 | 0% | 0 | 0% | 0 | 0% | 0 | 0% | 0 | 0% | 0 | 0% | 0 | 0% | 0 | 0% | 0 | 0% | 0 | 0% | 0 | 0% | 0 | 0% | 0 | 0% | 0 | 0% | 0% | 0%
10.3 | ÁGUA FRIA - REUSO | 0 | 0 | 0 | #DIV/0! | 0 | 0% | 0 | 0% | 0 | 0% | 0 | 0% | 0 | 0% | 0 | 0% | 0 | 0% | 0 | 0% | 0 | 0% | 0 | 0% | 0 | 0% | 0 | 0% | 0 | 0% | 0 | 0% | 0 | 0% | 0 | 0% | 0 | 0% | 0 | 0% | 0 | 0% | 0 | 0% | 0 | 0% | 0 | 0% | 0 | 0% | 0 | 0% | 0 | 0% | 0 | 0% | 0 | 0% | 0 | 0% | 0 | 0% | 0 | 0% | 0 | 0% | 0 | 0% | 0 | 0% | 0 | 0% | 0 | 0% | 0 | 0% | 0 | 0% | 0 | 0% | 0 | 0% | 0 | 0% | 0 | 0% | 0 | 0% | 0 | 0% | 0 | 0% | 0 | 0% | 0 | 0% | 0 | 0% | 0 | 0% | 0% | 0%
10.4 | ÁGUA QUENTE - CONSUMO | 0 | 0 | 0 | #DIV/0! | 0 | 0% | 0 | 0% | 0 | 0% | 0 | 0% | 0 | 0% | 0 | 0% | 0 | 0% | 0 | 0% | 0 | 0% | 0 | 0% | 0 | 0% | 0 | 0% | 0 | 0% | 0 | 0% | 0 | 0% | 0 | 0% | 0 | 0% | 0 | 0% | 0 | 0% | 0 | 0% | 0 | 0% | 0 | 0% | 0 | 0% | 0 | 0% | 0 | 0% | 0 | 0% | 0 | 0% | 0 | 0% | 0 | 0% | 0 | 0% | 0 | 0% | 0 | 0% | 0 | 0% | 0 | 0% | 0 | 0% | 0 | 0% | 0 | 0% | 0 | 0% | 0 | 0% | 0 | 0% | 0 | 0% | 0 | 0% | 0 | 0% | 0 | 0% | 0 | 0% | 0 | 0% | 0 | 0% | 0 | 0% | 0% | 0%
10.5 | ESGOTO - CLOACAL | 0 | 0 | 0 | #DIV/0! | 0 | 0% | 0 | 0% | 0 | 0% | 0 | 0% | 0 | 0% | 0 | 0% | 0 | 0% | 0 | 0% | 0 | 0% | 0 | 0% | 0 | 0% | 0 | 0% | 0 | 0% | 0 | 0% | 0 | 0% | 0 | 0% | 0 | 0% | 0 | 0% | 0 | 0% | 0 | 0% | 0 | 0% | 0 | 0% | 0 | 0% | 0 | 0% | 0 | 0% | 0 | 0% | 0 | 0% | 0 | 0% | 0 | 0% | 0 | 0% | 0 | 0% | 0 | 0% | 0 | 0% | 0 | 0% | 0 | 0% | 0 | 0% | 0 | 0% | 0 | 0% | 0 | 0% | 0 | 0% | 0 | 0% | 0 | 0% | 0 | 0% | 0 | 0% | 0 | 0% | 0 | 0% | 0 | 0% | 0 | 0% | 0% | 0%
10.6 | ESGOTO - DRENOS | 0 | 0 | 0 | #DIV/0! | 0 | 0% | 0 | 0% | 0 | 0% | 0 | 0% | 0 | 0% | 0 | 0% | 0 | 0% | 0 | 0% | 0 | 0% | 0 | 0% | 0 | 0% | 0 | 0% | 0 | 0% | 0 | 0% | 0 | 0% | 0 | 0% | 0 | 0% | 0 | 0% | 0 | 0% | 0 | 0% | 0 | 0% | 0 | 0% | 0 | 0% | 0 | 0% | 0 | 0% | 0 | 0% | 0 | 0% | 0 | 0% | 0 | 0% | 0 | 0% | 0 | 0% | 0 | 0% | 0 | 0% | 0 | 0% | 0 | 0% | 0 | 0% | 0 | 0% | 0 | 0% | 0 | 0% | 0 | 0% | 0 | 0% | 0 | 0% | 0 | 0% | 0 | 0% | 0 | 0% | 0 | 0% | 0 | 0% | 0 | 0% | 0% | 0%
10.7 | ESGOTO - GORDURA | 0 | 0 | 0 | #DIV/0! | 0 | 0% | 0 | 0% | 0 | 0% | 0 | 0% | 0 | 0% | 0 | 0% | 0 | 0% | 0 | 0% | 0 | 0% | 0 | 0% | 0 | 0% | 0 | 0% | 0 | 0% | 0 | 0% | 0 | 0% | 0 | 0% | 0 | 0% | 0 | 0% | 0 | 0% | 0 | 0% | 0 | 0% | 0 | 0% | 0 | 0% | 0 | 0% | 0 | 0% | 0 | 0% | 0 | 0% | 0 | 0% | 0 | 0% | 0 | 0% | 0 | 0% | 0 | 0% | 0 | 0% | 0 | 0% | 0 | 0% | 0 | 0% | 0 | 0% | 0 | 0% | 0 | 0% | 0 | 0% | 0 | 0% | 0 | 0% | 0 | 0% | 0 | 0% | 0 | 0% | 0 | 0% | 0 | 0% | 0 | 0% | 0% | 0%
10.8 | ESGOTO - PLUVIAL | 0 | 0 | 0 | #DIV/0! | 0 | 0% | 0 | 0% | 0 | 0% | 0 | 0% | 0 | 0% | 0 | 0% | 0 | 0% | 0 | 0% | 0 | 0% | 0 | 0% | 0 | 0% | 0 | 0% | 0 | 0% | 0 | 0% | 0 | 0% | 0 | 0% | 0 | 0% | 0 | 0% | 0 | 0% | 0 | 0% | 0 | 0% | 0 | 0% | 0 | 0% | 0 | 0% | 0 | 0% | 0 | 0% | 0 | 0% | 0 | 0% | 0 | 0% | 0 | 0% | 0 | 0% | 0 | 0% | 0 | 0% | 0 | 0% | 0 | 0% | 0 | 0% | 0 | 0% | 0 | 0% | 0 | 0% | 0 | 0% | 0 | 0% | 0 | 0% | 0 | 0% | 0 | 0% | 0 | 0% | 0 | 0% | 0 | 0% | 0 | 0% | 0% | 0%
10.9 | ESGOTO - VENTILAÇÃO | 0 | 0 | 0 | #DIV/0! | 0 | 0% | 0 | 0% | 0 | 0% | 0 | 0% | 0 | 0% | 0 | 0% | 0 | 0% | 0 | 0% | 0 | 0% | 0 | 0% | 0 | 0% | 0 | 0% | 0 | 0% | 0 | 0% | 0 | 0% | 0 | 0% | 0 | 0% | 0 | 0% | 0 | 0% | 0 | 0% | 0 | 0% | 0 | 0% | 0 | 0% | 0 | 0% | 0 | 0% | 0 | 0% | 0 | 0% | 0 | 0% | 0 | 0% | 0 | 0% | 0 | 0% | 0 | 0% | 0 | 0% | 0 | 0% | 0 | 0% | 0 | 0% | 0 | 0% | 0 | 0% | 0 | 0% | 0 | 0% | 0 | 0% | 0 | 0% | 0 | 0% | 0 | 0% | 0 | 0% | 0 | 0% | 0 | 0% | 0 | 0% | 0% | 0%
10.10 | SEM SISTEMA | 0 | 0 | 0 | #DIV/0! | 0 | 0% | 0 | 0% | 0 | 0% | 0 | 0% | 0 | 0% | 0 | 0% | 0 | 0% | 0 | 0% | 0 | 0% | 0 | 0% | 0 | 0% | 0 | 0% | 0 | 0% | 0 | 0% | 0 | 0% | 0 | 0% | 0 | 0% | 0 | 0% | 0 | 0% | 0 | 0% | 0 | 0% | 0 | 0% | 0 | 0% | 0 | 0% | 0 | 0% | 0 | 0% | 0 | 0% | 0 | 0% | 0 | 0% | 0 | 0% | 0 | 0% | 0 | 0% | 0 | 0% | 0 | 0% | 0 | 0% | 0 | 0% | 0 | 0% | 0 | 0% | 0 | 0% | 0 | 0% | 0 | 0% | 0 | 0% | 0 | 0% | 0 | 0% | 0 | 0% | 0 | 0% | 0 | 0% | 0 | 0% | 0% | 0%
11 | DRENAGEM
11.1 | CAIXA DE INSPEÇÃO - DRENAGEM PLUVIAL EXTERNA | 0 | 0 | 0 | #DIV/0! | 0 | 0% | 0 | 0% | 0 | 0% | 0 | 0% | 0 | 0% | 0 | 0% | 0 | 0% | 0 | 0% | 0 | 0% | 0 | 0% | 0 | 0% | 0 | 0% | 0 | 0% | 0 | 0% | 0 | 0% | 0 | 0% | 0 | 0% | 0 | 0% | 0 | 0% | 0 | 0% | 0 | 0% | 0 | 0% | 0 | 0% | 0 | 0% | 0 | 0% | 0 | 0% | 0 | 0% | 0 | 0% | 0 | 0% | 0 | 0% | 0 | 0% | 0 | 0% | 0 | 0% | 0 | 0% | 0 | 0% | 0 | 0% | 0 | 0% | 0 | 0% | 0 | 0% | 0 | 0% | 0 | 0% | 0 | 0% | 0 | 0% | 0 | 0% | 0 | 0% | 0 | 0% | 0 | 0% | 0 | 0% | 0% | 0%
11.2 | TUBULAÇÕES IMPLANTAÇÃO DRENAGEM EXTERNA | 0 | 0 | 0 | #DIV/0! | 0 | 0% | 0 | 0% | 0 | 0% | 0 | 0% | 0 | 0% | 0 | 0% | 0 | 0% | 0 | 0% | 0 | 0% | 0 | 0% | 0 | 0% | 0 | 0% | 0 | 0% | 0 | 0% | 0 | 0% | 0 | 0% | 0 | 0% | 0 | 0% | 0 | 0% | 0 | 0% | 0 | 0% | 0 | 0% | 0 | 0% | 0 | 0% | 0 | 0% | 0 | 0% | 0 | 0% | 0 | 0% | 0 | 0% | 0 | 0% | 0 | 0% | 0 | 0% | 0 | 0% | 0 | 0% | 0 | 0% | 0 | 0% | 0 | 0% | 0 | 0% | 0 | 0% | 0 | 0% | 0 | 0% | 0 | 0% | 0 | 0% | 0 | 0% | 0 | 0% | 0 | 0% | 0 | 0% | 0 | 0% | 0% | 0%
11.3 | ESCAVAÇÕES REDE PLUVIAL | 0 | 0 | 0 | #DIV/0! | 0 | 0% | 0 | 0% | 0 | 0% | 0 | 0% | 0 | 0% | 0 | 0% | 0 | 0% | 0 | 0% | 0 | 0% | 0 | 0% | 0 | 0% | 0 | 0% | 0 | 0% | 0 | 0% | 0 | 0% | 0 | 0% | 0 | 0% | 0 | 0% | 0 | 0% | 0 | 0% | 0 | 0% | 0 | 0% | 0 | 0% | 0 | 0% | 0 | 0% | 0 | 0% | 0 | 0% | 0 | 0% | 0 | 0% | 0 | 0% | 0 | 0% | 0 | 0% | 0 | 0% | 0 | 0% | 0 | 0% | 0 | 0% | 0 | 0% | 0 | 0% | 0 | 0% | 0 | 0% | 0 | 0% | 0 | 0% | 0 | 0% | 0 | 0% | 0 | 0% | 0 | 0% | 0 | 0% | 0 | 0% | 0% | 0%
12 | PPCI
12.1 | SINALIZAÇÃO DE EMERGÊNCIA - GERAL | 0 | 0 | 0 | #DIV/0! | 0 | 0% | 0 | 0% | 0 | 0% | 0 | 0% | 0 | 0% | 0 | 0% | 0 | 0% | 0 | 0% | 0 | 0% | 0 | 0% | 0 | 0% | 0 | 0% | 0 | 0% | 0 | 0% | 0 | 0% | 0 | 0% | 0 | 0% | 0 | 0% | 0 | 0% | 0 | 0% | 0 | 0% | 0 | 0% | 0 | 0% | 0 | 0% | 0 | 0% | 0 | 0% | 0 | 0% | 0 | 0% | 0 | 0% | 0 | 0% | 0 | 0% | 0 | 0% | 0 | 0% | 0 | 0% | 0 | 0% | 0 | 0% | 0 | 0% | 0 | 0% | 0 | 0% | 0 | 0% | 0 | 0% | 0 | 0% | 0 | 0% | 0 | 0% | 0 | 0% | 0 | 0% | 0 | 0% | 0 | 0% | 0% | 0%
12.2 | DISPOSITIVOS ELÉTRICOS ALARME DE INCÊNDIO | 0 | 0 | 0 | #DIV/0! | 0 | 0% | 0 | 0% | 0 | 0% | 0 | 0% | 0 | 0% | 0 | 0% | 0 | 0% | 0 | 0% | 0 | 0% | 0 | 0% | 0 | 0% | 0 | 0% | 0 | 0% | 0 | 0% | 0 | 0% | 0 | 0% | 0 | 0% | 0 | 0% | 0 | 0% | 0 | 0% | 0 | 0% | 0 | 0% | 0 | 0% | 0 | 0% | 0 | 0% | 0 | 0% | 0 | 0% | 0 | 0% | 0 | 0% | 0 | 0% | 0 | 0% | 0 | 0% | 0 | 0% | 0 | 0% | 0 | 0% | 0 | 0% | 0 | 0% | 0 | 0% | 0 | 0% | 0 | 0% | 0 | 0% | 0 | 0% | 0 | 0% | 0 | 0% | 0 | 0% | 0 | 0% | 0 | 0% | 0 | 0% | 0% | 0%
12.3 | ILUMINAÇÃO DE EMERGÊNCIA | 0 | 0 | 0 | #DIV/0! | 0 | 0% | 0 | 0% | 0 | 0% | 0 | 0% | 0 | 0% | 0 | 0% | 0 | 0% | 0 | 0% | 0 | 0% | 0 | 0% | 0 | 0% | 0 | 0% | 0 | 0% | 0 | 0% | 0 | 0% | 0 | 0% | 0 | 0% | 0 | 0% | 0 | 0% | 0 | 0% | 0 | 0% | 0 | 0% | 0 | 0% | 0 | 0% | 0 | 0% | 0 | 0% | 0 | 0% | 0 | 0% | 0 | 0% | 0 | 0% | 0 | 0% | 0 | 0% | 0 | 0% | 0 | 0% | 0 | 0% | 0 | 0% | 0 | 0% | 0 | 0% | 0 | 0% | 0 | 0% | 0 | 0% | 0 | 0% | 0 | 0% | 0 | 0% | 0 | 0% | 0 | 0% | 0 | 0% | 0 | 0% | 0% | 0%
12.4 | EXTINTORES DE INCÊNDIO | 0 | 0 | 0 | #DIV/0! | 0 | 0% | 0 | 0% | 0 | 0% | 0 | 0% | 0 | 0% | 0 | 0% | 0 | 0% | 0 | 0% | 0 | 0% | 0 | 0% | 0 | 0% | 0 | 0% | 0 | 0% | 0 | 0% | 0 | 0% | 0 | 0% | 0 | 0% | 0 | 0% | 0 | 0% | 0 | 0% | 0 | 0% | 0 | 0% | 0 | 0% | 0 | 0% | 0 | 0% | 0 | 0% | 0 | 0% | 0 | 0% | 0 | 0% | 0 | 0% | 0 | 0% | 0 | 0% | 0 | 0% | 0 | 0% | 0 | 0% | 0 | 0% | 0 | 0% | 0 | 0% | 0 | 0% | 0 | 0% | 0 | 0% | 0 | 0% | 0 | 0% | 0 | 0% | 0 | 0% | 0 | 0% | 0 | 0% | 0 | 0% | 0% | 0%
12.5 | HIDRANTES | 0 | 0 | 0 | #DIV/0! | 0 | 0% | 0 | 0% | 0 | 0% | 0 | 0% | 0 | 0% | 0 | 0% | 0 | 0% | 0 | 0% | 0 | 0% | 0 | 0% | 0 | 0% | 0 | 0% | 0 | 0% | 0 | 0% | 0 | 0% | 0 | 0% | 0 | 0% | 0 | 0% | 0 | 0% | 0 | 0% | 0 | 0% | 0 | 0% | 0 | 0% | 0 | 0% | 0 | 0% | 0 | 0% | 0 | 0% | 0 | 0% | 0 | 0% | 0 | 0% | 0 | 0% | 0 | 0% | 0 | 0% | 0 | 0% | 0 | 0% | 0 | 0% | 0 | 0% | 0 | 0% | 0 | 0% | 0 | 0% | 0 | 0% | 0 | 0% | 0 | 0% | 0 | 0% | 0 | 0% | 0 | 0% | 0 | 0% | 0 | 0% | 0% | 0%
12.6 | GÁS | 0 | 0 | 0 | #DIV/0! | 0 | 0% | 0 | 0% | 0 | 0% | 0 | 0% | 0 | 0% | 0 | 0% | 0 | 0% | 0 | 0% | 0 | 0% | 0 | 0% | 0 | 0% | 0 | 0% | 0 | 0% | 0 | 0% | 0 | 0% | 0 | 0% | 0 | 0% | 0 | 0% | 0 | 0% | 0 | 0% | 0 | 0% | 0 | 0% | 0 | 0% | 0 | 0% | 0 | 0% | 0 | 0% | 0 | 0% | 0 | 0% | 0 | 0% | 0 | 0% | 0 | 0% | 0 | 0% | 0 | 0% | 0 | 0% | 0 | 0% | 0 | 0% | 0 | 0% | 0 | 0% | 0 | 0% | 0 | 0% | 0 | 0% | 0 | 0% | 0 | 0% | 0 | 0% | 0 | 0% | 0 | 0% | 0 | 0% | 0 | 0% | 0% | 0%
13 | CLIMATIZAÇÃO
13.1 | AR CONDICIONADO | 0 | 0 | 0 | #DIV/0! | 0 | 0% | 0 | 0% | 0 | 0% | 0 | 0% | 0 | 0% | 0 | 0% | 0 | 0% | 0 | 0% | 0 | 0% | 0 | 0% | 0 | 0% | 0 | 0% | 0 | 0% | 0 | 0% | 0 | 0% | 0 | 0% | 0 | 0% | 0 | 0% | 0 | 0% | 0 | 0% | 0 | 0% | 0 | 0% | 0 | 0% | 0 | 0% | 0 | 0% | 0 | 0% | 0 | 0% | 0 | 0% | 0 | 0% | 0 | 0% | 0 | 0% | 0 | 0% | 0 | 0% | 0 | 0% | 0 | 0% | 0 | 0% | 0 | 0% | 0 | 0% | 0 | 0% | 0 | 0% | 0 | 0% | 0 | 0% | 0 | 0% | 0 | 0% | 0 | 0% | 0 | 0% | 0 | 0% | 0 | 0% | 0% | 0%
13.2 | VENTILAÇÃO MECÂNICA | 0 | 0 | 0 | #DIV/0! | 0 | 0% | 0 | 0% | 0 | 0% | 0 | 0% | 0 | 0% | 0 | 0% | 0 | 0% | 0 | 0% | 0 | 0% | 0 | 0% | 0 | 0% | 0 | 0% | 0 | 0% | 0 | 0% | 0 | 0% | 0 | 0% | 0 | 0% | 0 | 0% | 0 | 0% | 0 | 0% | 0 | 0% | 0 | 0% | 0 | 0% | 0 | 0% | 0 | 0% | 0 | 0% | 0 | 0% | 0 | 0% | 0 | 0% | 0 | 0% | 0 | 0% | 0 | 0% | 0 | 0% | 0 | 0% | 0 | 0% | 0 | 0% | 0 | 0% | 0 | 0% | 0 | 0% | 0 | 0% | 0 | 0% | 0 | 0% | 0 | 0% | 0 | 0% | 0 | 0% | 0 | 0% | 0 | 0% | 0 | 0% | 0% | 0%
13.3 | REDE DE DUTOS | 0 | 0 | 0 | #DIV/0! | 0 | 0% | 0 | 0% | 0 | 0% | 0 | 0% | 0 | 0% | 0 | 0% | 0 | 0% | 0 | 0% | 0 | 0% | 0 | 0% | 0 | 0% | 0 | 0% | 0 | 0% | 0 | 0% | 0 | 0% | 0 | 0% | 0 | 0% | 0 | 0% | 0 | 0% | 0 | 0% | 0 | 0% | 0 | 0% | 0 | 0% | 0 | 0% | 0 | 0% | 0 | 0% | 0 | 0% | 0 | 0% | 0 | 0% | 0 | 0% | 0 | 0% | 0 | 0% | 0 | 0% | 0 | 0% | 0 | 0% | 0 | 0% | 0 | 0% | 0 | 0% | 0 | 0% | 0 | 0% | 0 | 0% | 0 | 0% | 0 | 0% | 0 | 0% | 0 | 0% | 0 | 0% | 0 | 0% | 0 | 0% | 0% | 0%
13.4 | INSTALAÇÕES ELÉTRICAS DE CLIMATIZAÇÃO | 0 | 0 | 0 | #DIV/0! | 0 | 0% | 0 | 0% | 0 | 0% | 0 | 0% | 0 | 0% | 0 | 0% | 0 | 0% | 0 | 0% | 0 | 0% | 0 | 0% | 0 | 0% | 0 | 0% | 0 | 0% | 0 | 0% | 0 | 0% | 0 | 0% | 0 | 0% | 0 | 0% | 0 | 0% | 0 | 0% | 0 | 0% | 0 | 0% | 0 | 0% | 0 | 0% | 0 | 0% | 0 | 0% | 0 | 0% | 0 | 0% | 0 | 0% | 0 | 0% | 0 | 0% | 0 | 0% | 0 | 0% | 0 | 0% | 0 | 0% | 0 | 0% | 0 | 0% | 0 | 0% | 0 | 0% | 0 | 0% | 0 | 0% | 0 | 0% | 0 | 0% | 0 | 0% | 0 | 0% | 0 | 0% | 0 | 0% | 0 | 0% | 0% | 0%
13.5 | Acessórios, Serviços e Itens Gerais | 0 | 0 | 0 | #DIV/0! | 0 | 0% | 0 | 0% | 0 | 0% | 0 | 0% | 0 | 0% | 0 | 0% | 0 | 0% | 0 | 0% | 0 | 0% | 0 | 0% | 0 | 0% | 0 | 0% | 0 | 0% | 0 | 0% | 0 | 0% | 0 | 0% | 0 | 0% | 0 | 0% | 0 | 0% | 0 | 0% | 0 | 0% | 0 | 0% | 0 | 0% | 0 | 0% | 0 | 0% | 0 | 0% | 0 | 0% | 0 | 0% | 0 | 0% | 0 | 0% | 0 | 0% | 0 | 0% | 0 | 0% | 0 | 0% | 0 | 0% | 0 | 0% | 0 | 0% | 0 | 0% | 0 | 0% | 0 | 0% | 0 | 0% | 0 | 0% | 0 | 0% | 0 | 0% | 0 | 0% | 0 | 0% | 0 | 0% | 0 | 0% | 0% | 0%
13.6 | DIFUSORES, REGISTROS, GRELHAS E VENEZIANAS | 0 | 0 | 0 | #DIV/0! | 0 | 0% | 0 | 0% | 0 | 0% | 0 | 0% | 0 | 0% | 0 | 0% | 0 | 0% | 0 | 0% | 0 | 0% | 0 | 0% | 0 | 0% | 0 | 0% | 0 | 0% | 0 | 0% | 0 | 0% | 0 | 0% | 0 | 0% | 0 | 0% | 0 | 0% | 0 | 0% | 0 | 0% | 0 | 0% | 0 | 0% | 0 | 0% | 0 | 0% | 0 | 0% | 0 | 0% | 0 | 0% | 0 | 0% | 0 | 0% | 0 | 0% | 0 | 0% | 0 | 0% | 0 | 0% | 0 | 0% | 0 | 0% | 0 | 0% | 0 | 0% | 0 | 0% | 0 | 0% | 0 | 0% | 0 | 0% | 0 | 0% | 0 | 0% | 0 | 0% | 0 | 0% | 0 | 0% | 0 | 0% | 0% | 0%
14 | DISPOSITIVOS PARA COCÇÃO | 0 | 0 | 0 | #DIV/0! | 0 | 0% | 0 | 0% | 0 | 0% | 0 | 0% | 0 | 0% | 0 | 0% | 0 | 0% | 0 | 0% | 0 | 0% | 0 | 0% | 0 | 0% | 0 | 0% | 0 | 0% | 0 | 0% | 0 | 0% | 0 | 0% | 0 | 0% | 0 | 0% | 0 | 0% | 0 | 0% | 0 | 0% | 0 | 0% | 0 | 0% | 0 | 0% | 0 | 0% | 0 | 0% | 0 | 0% | 0 | 0% | 0 | 0% | 0 | 0% | 0 | 0% | 0 | 0% | 0 | 0% | 0 | 0% | 0 | 0% | 0 | 0% | 0 | 0% | 0 | 0% | 0 | 0% | 0 | 0% | 0 | 0% | 0 | 0% | 0 | 0% | 0 | 0% | 0 | 0% | 0 | 0% | 0 | 0% | 0 | 0% | 0% | 0%
15 | PAVIMENTAÇÃO |  |  |  |  | 0 | 0% | 0 | 0% | 0 | 0% | 0 | 0% | 0 | 0% | 0 | 0% | 0 | 0% | 0 | 0% | 0 | 0% | 0 | 0% | 0 | 0% | 0 | 0% | 0 | 0% | 0 | 0% | 0 | 0% | 0 | 0% | 0 | 0% | 0 | 0% | 0 | 0% | 0 | 0% | 0 | 0% | 0 | 0% | 0 | 0% | 0 | 0% | 0 | 0% | 0 | 0% | 0 | 0% | 0 | 0% | 0 | 0% | 0 | 0% | 0 | 0% | 0 | 0% | 0 | 0% | 0 | 0% | 0 | 0% | 0 | 0% | 0 | 0% | 0 | 0% | 0 | 0% | 0 | 0% | 0 | 0% | 0 | 0% | 0 | 0% | 0 | 0% | 0 | 0% | 0 | 0% | 0 | 0% | 0 | 0% | 0% | 0%
15.1 | TERRAPLANAGEM | 0 | 0 | 0 | #DIV/0! | 0 | 0% | 0 | 0% | 0 | 0% | 0 | 0% | 0 | 0% | 0 | 0% | 0 | 0% | 0 | 0% | 0 | 0% | 0 | 0% | 0 | 0% | 0 | 0% | 0 | 0% | 0 | 0% | 0 | 0% | 0 | 0% | 0 | 0% | 0 | 0% | 0 | 0% | 0 | 0% | 0 | 0% | 0 | 0% | 0 | 0% | 0 | 0% | 0 | 0% | 0 | 0% | 0 | 0% | 0 | 0% | 0 | 0% | 0 | 0% | 0 | 0% | 0 | 0% | 0 | 0% | 0 | 0% | 0 | 0% | 0 | 0% | 0 | 0% | 0 | 0% | 0 | 0% | 0 | 0% | 0 | 0% | 0 | 0% | 0 | 0% | 0 | 0% | 0 | 0% | 0 | 0% | 0 | 0% | 0 | 0% | 0% | 0%
15.2 | PAVIMENTO | 0 | 0 | 0 | #DIV/0! | 0 | 0% | 0 | 0% | 0 | 0% | 0 | 0% | 0 | 0% | 0 | 0% | 0 | 0% | 0 | 0% | 0 | 0% | 0 | 0% | 0 | 0% | 0 | 0% | 0 | 0% | 0 | 0% | 0 | 0% | 0 | 0% | 0 | 0% | 0 | 0% | 0 | 0% | 0 | 0% | 0 | 0% | 0 | 0% | 0 | 0% | 0 | 0% | 0 | 0% | 0 | 0% | 0 | 0% | 0 | 0% | 0 | 0% | 0 | 0% | 0 | 0% | 0 | 0% | 0 | 0% | 0 | 0% | 0 | 0% | 0 | 0% | 0 | 0% | 0 | 0% | 0 | 0% | 0 | 0% | 0 | 0% | 0 | 0% | 0 | 0% | 0 | 0% | 0 | 0% | 0 | 0% | 0 | 0% | 0 | 0% | 0% | 0%
15.3 | DEMARCAÇÃO | 0 | 0 | 0 | #DIV/0! | 0 | 0% | 0 | 0% | 0 | 0% | 0 | 0% | 0 | 0% | 0 | 0% | 0 | 0% | 0 | 0% | 0 | 0% | 0 | 0% | 0 | 0% | 0 | 0% | 0 | 0% | 0 | 0% | 0 | 0% | 0 | 0% | 0 | 0% | 0 | 0% | 0 | 0% | 0 | 0% | 0 | 0% | 0 | 0% | 0 | 0% | 0 | 0% | 0 | 0% | 0 | 0% | 0 | 0% | 0 | 0% | 0 | 0% | 0 | 0% | 0 | 0% | 0 | 0% | 0 | 0% | 0 | 0% | 0 | 0% | 0 | 0% | 0 | 0% | 0 | 0% | 0 | 0% | 0 | 0% | 0 | 0% | 0 | 0% | 0 | 0% | 0 | 0% | 0 | 0% | 0 | 0% | 0 | 0% | 0 | 0% | 0% | 0%
| VALOR TOTAL DO ORÇAMENTO s/ BDI | 0 | 0 | 0 | #DIV/0! | 0 |  | 0 |  | 0 |  | 0 |  | 0 |  | 0 |  | 0 |  | 0 |  | 0 |  | 0 |  | 0 |  | 0 |  | 0 |  | 0 |  | 0 |  | 0 |  | 0 |  | 0 |  | 0 |  | 0 |  | 0 |  | 0 |  | 0 |  | 0 |  | 0 |  | 0 |  | 0 |  | 0 |  | 0 |  | 0 |  | 0 |  | 0 |  | 0 |  | 0 |  | 0 |  | 0 |  | 0 |  | 0 |  | 0 |  | 0 |  | 0 |  | 0 |  | 0 |  | 0 |  | 0 |  | 0 |  | 0 |  | 0
| BDI | 3.79
| Valor Total de Material com BDI | 0 |  |  |  | 0 | #DIV/0! | 0 | #DIV/0! | 0 | #DIV/0! | 0 | #DIV/0! | 0 | #DIV/0! | 0 | #DIV/0! | 0 | #DIV/0! | 0 | #DIV/0! | 0 | #DIV/0! | 0 | #DIV/0! | 0 | #DIV/0! | 0 | #DIV/0! | 0 | #DIV/0! | 0 | #DIV/0! | 0 | #DIV/0! | 0 | #DIV/0! | 0 | #DIV/0! | 0 | #DIV/0! | 0 | #DIV/0! | 0 | #DIV/0! | 0 | #DIV/0! | 0 | #DIV/0! | 0 | #DIV/0! | 0 | #DIV/0! | 0 | #DIV/0! | 0 | #DIV/0! | 0 | #DIV/0! | 0 | #DIV/0! | 0 | #DIV/0! | 0 | #DIV/0! | 0 | #DIV/0! | 0 | #DIV/0! | 0 | #DIV/0! | 0 | #DIV/0! | 0 | #DIV/0! | 0 | #DIV/0! | 0 | #DIV/0! | 0 | #DIV/0! | 0 | #DIV/0! | 0 | #DIV/0! | 0 | #DIV/0! | 0 | #DIV/0! | 0 | #DIV/0! | 0 | #DIV/0! | 0 | #DIV/0! | 0 | #DIV/0! | 0 | #DIV/0! | 0 | #DIV/0! | #DIV/0! | #DIV/0!
| Valor Total de Mão de Obra com BDI |  | 0
| Valor Total Material + Mão de Obra com BDI |  |  | 0
| Valor da Parcela | [6 empty] | 0 | #DIV/0! |  |  | 0 | #DIV/0! |  |  | 0 | #DIV/0! |  |  | 0 | #DIV/0! |  |  | 0 | #DIV/0! |  |  | 0 | #DIV/0! |  |  | 0 | #DIV/0! |  |  | 0 | #DIV/0! |  |  | 0 | #DIV/0! |  |  | 0 | #DIV/0! |  |  | 0 | #DIV/0! |  |  | 0 | #DIV/0! |  |  | 0 | #DIV/0! |  |  | 0 | #DIV/0! |  |  | 0 | #DIV/0! |  |  | 0 | #DIV/0! |  |  | 0 | #DIV/0! |  |  | 0 | #DIV/0! |  |  | 0 | #DIV/0! |  |  | 0 | #DIV/0! |  |  | 0 | #DIV/0! |  |  | 0 | #DIV/0! |  |  | 0 | #DIV/0! |  |  | 0 | #DIV/0!
| Valor da Total acumulado | [6 empty] | 0 | #DIV/0! |  |  | 0 | #DIV/0! |  |  | 0 | #DIV/0! |  |  | 0 | #DIV/0! |  |  | 0 | #DIV/0! |  |  | 0 | #DIV/0! |  |  | 0 | #DIV/0! |  |  | 0 | #DIV/0! |  |  | 0 | #DIV/0! |  |  | 0 | #DIV/0! |  |  | 0 | #DIV/0! |  |  | 0 | #DIV/0! |  |  | 0 | #DIV/0! |  |  | 0 | #DIV/0! |  |  | 0 | #DIV/0! |  |  | 0 | #DIV/0! |  |  | 0 | #DIV/0! |  |  | 0 | #DIV/0! |  |  | 0 | #DIV/0! |  |  | 0 | #DIV/0! |  |  | 0 | #DIV/0! |  |  | 0 | #DIV/0! |  |  | 0 | #DIV/0! |  |  | 0 | #DIV/0!
Responsável Técnico (Arq / Eng): (Nome)
CAU / CREA Nº: