## Orçamentária
PLANILHA ORÇAMENTÁRIA
OBSERVAÇÕES:
1 - As informações mínimas que deverão constar da planilha são: Númeração do Item, Discriminação,
Unidade, Quantidade, Custo Unitário do material, Custo Unitário de Mão de Obra, Custo total do
Material por item, Custo total de Mão de Obra por Item, Subtotais de Material, subtotais de Mão de
Obra, Total Geral de Material, Total Geral de Mão de Obra e Total Geral do Orçamento.
2 - A Planilha orçamentária abaixo deverá ser apresentada utilizando papel timbrado da empresa;
3 - Os Valores constantes na planilha deverão ser o valores de mercado, sem a aplicação do BDI;
4 - O BDI deverá estar destacado ao final da tabela, com o preenchimento dos campos específicos,
conforme abaixo. A composição do BDI aplicado deverá ser detalhada.
5 - Os itens elencados abaixo são referentes a obra ora em licitação, e servirão de referências
para cotação. Alterações nos itens e quantidades, somente poderão ocorrer com autorização da
Comissão Permanente de Licitação.
ORÇAMENTO DISCRIMINADO GLOBAL - MATERIAL E MÃO DE OBRA
CUSTO DE MERCADO
| DISCRIMINAÇÃO | UNID. | QTDE. | MATER. UNIT. (R$) | M.D.O. UNIT. (R$) | TOTAL UNIT. (R$) | MATER. TOTAL (R$) | M.D.O. TOTAL (R$) | TOTAL ÍTEM (R$)
SERVIÇOS
1 | SERVIÇOS INICIAIS E ADMINISTRAÇÃO
1.1 | DESPESAS INICIAIS
1.1.1 | Seguro Responsabilidade Civil Geral e Risco de Engenharia | m² | 2246.53 | 0 | 0 | 0 | 0 | 0 | 0
1.1.2 | Taxas de Legalização ( Alvará De Construção, Habite-Se, Vistoria CBMSC Etc...) | un | 1 | 0 | 0 | 0 | 0 | 0 | 0
1.2 | SERVIÇOS INICIAIS
1.2.1 | Placa de obra em chapa de aço galvanizado | m² | 6 | 0 | 0 | 0 | 0 | 0 | 0
1.2.2 | Tapume Com Telha Metálica. AF_05/2018 (Relocar Existente) | m² | 550 | 0 | 0 | 0 | 0 | 0 | 0
1.2.3 | Execução De Sanitário E Vestiário Em Canteiro De Obra Em Chapa De Madeira Compensada, Não Incluso Mobiliário. Af_02/2016 | m² | 10 | 0 | 0 | 0 | 0 | 0 | 0
1.2.4 | Execução De Refeitório Em Canteiro De Obra Em Chapa De Madeira Compensada, Não Incluso Mobiliário E Equipamentos. Af_02/2016 | m² | 20 | 0 | 0 | 0 | 0 | 0 | 0
1.3 | ADMINISTRAÇÃO LOCAL
1.3.1 | Anotação de Responsabilidade Técnica (eng. Civil, eletrecista e mecânico) | un | 3 | 0 | 0 | 0 | 0 | 0 | 0
1.3.2 | ENGENHEIRO CIVIL COM ENCARGOS COMPLEMENTARES - responsável Técnico pela execução - (Média de 14 Horas diárias no canteiro de obra x 5 meses) | h | 1470 | 0 | 0 | 0 | 0 | 0 | 0
1.3.3 | ENGENHEIRO ELETRICISTA COM ENCARGOS COMPLEMENTARES - responsável Técnico pela parte elétrica - (Média de 8 Horas diárias no canteiro de obra x 4 meses) | h | 672 | 0 | 0 | 0 | 0 | 0 | 0
1.3.4 | Engenheiro Mecânico - responsável Técnico pela Climatização - (Média de 8 Horas diárias no canteiro de obra x 1 meses) | h | 168 | 0 | 0 | 0 | 0 | 0 | 0
1.3.5 | Mestre de Obras | mês | 5 | 0 | 0 | 0 | 0 | 0 | 0
1.4 | PROJETOS "AS BUILT"
1.4.1 | Memorial Descritivo Revisado | un | 1 | 0 | 0 | 0 | 0 | 0 | 0
1.4.2 | Projeto As Built - Arquitetônico | m² | 2246.53 | 0 | 0 | 0 | 0 | 0 | 0
1.4.3 | Projeto As Built - Elétrico | m² | 2246.53 | 0 | 0 | 0 | 0 | 0 | 0
1.4.4 | Projeto As Built - Hidrossanitário | m² | 2246.53 | 0 | 0 | 0 | 0 | 0 | 0
1.5 | DESPESA CORRENTES
1.5.1 | Limpeza Permanente Da Obra | mes | 5 | 0 | 0 | 0 | 0 | 0 | 0
| TOTAIS | [5 empty] | 0 | 0
0
2 | CANTEIRO DE OBRAS
2.1 | LOCAÇÃO DA OBRA
2.1.1 | Locacao Convencional De Obra, Utilizando Gabarito De Tábuas Corridas Pontaletadas A Cada 2,00M - 2 Utilizações. Af_10/2018 | m | 228.56 | 0 | 0 | 0 | 0 | 0 | 0
| TOTAIS | [5 empty] | 0 | 0
0
3 | DEMOLIÇÕES
3.1 | DEMOLIÇÕES
3.1.1 | Demolição De Alvenaria De Bloco Furado, De Forma Manual, Sem Reaproveitamento. Af_12/2017 | m³ | 491.72 | 0 | 0 | 0 | 0 | 0 | 0
3.1.2 | Demolição De Pilares E Vigas Em Concreto Armado, De Forma Mecanizada Com Martelete, Sem Reaproveitamento. Af_12/2017 | m³ | 36.18 | 0 | 0 | 0 | 0 | 0 | 0
3.1.3 | Remoção De Telhas, De Fibrocimento, Metálica E Cerâmica, De Forma Manual, Sem Reaproveitamento. Af_12/2017 | m² | 1358.16 | 0 | 0 | 0 | 0 | 0 | 0
3.1.4 | Remoção De Trama Metálica Para Cobertura, De Forma Manual, Sem Reaproveitamento. Af_12/2017 | m² | 1358.16 | 0 | 0 | 0 | 0 | 0 | 0
| TOTAIS | [5 empty] | 0 | 0
0
4 | INFRA E SUPRA ESTRUTURA
4.1 | Lastro Com Material Granular (Pedra Britada N.2), Aplicado Em Pisos Ou Radiers, Espessura De *10 Cm*. Af_08/2017 | m³ | 204.94 | 0 | 0 | 0 | 0 | 0 | 0
4.2 | Piso Em Concreto 20Mpa Preparo Mecanico, Espessura 7 Cm, Com Armacao Em Tela Soldada (Piso Interno Térreo, Calçadas E Espelho D'Agua) | m² | 2044.94 | 0 | 0 | 0 | 0 | 0 | 0
4.3 | Reaterro Manual Apiloado Com Soquete. Af_10/2017 | m³ | 17.94 | 0 | 0 | 0 | 0 | 0 | 0
4.4 | Contrapiso Em Argamassa Traço 1:4 (Cim E Areia), Em Betoneira 400 L, Espessura 3 Cm Áreas Secas E 3 Cm Áreas Molhadas, Para Edificação Habitacional Unifamiliar (Casa) E Edificação Pública Padrão. Af_11/2014 (Piso Térreo E Superior) | m² | 2259.88 | 0 | 0 | 0 | 0 | 0 | 0
4.5 | Verga Pré-Moldada Para Janelas Com Até 1,5 M De Vão. Af_03/2016 | m | 37.65 | 0 | 0 | 0 | 0 | 0 | 0
4.6 | Verga Pré-Moldada Para Janelas Com Mais De 1,5 M De Vão. Af_03/2016 | m | 219.05 | 0 | 0 | 0 | 0 | 0 | 0
4.7 | Verga Pré-Moldada Para Portas Com Até 1,5 M De Vão. Af_03/2016 | m | 73.5 | 0 | 0 | 0 | 0 | 0 | 0
4.8 | Verga Pré-Moldada Para Portas Com Mais De 1,5 M De Vão. Af_03/2016 | m | 35.75 | 0 | 0 | 0 | 0 | 0 | 0
4.9 | Contraverga Pré-Moldada Para Vãos De Até 1,5 M De Comprimento. Af_03/2016 | m | 37.65 | 0 | 0 | 0 | 0 | 0 | 0
4.10 | Contraverga Pré-Moldada Para Vãos De Mais De 1,5 M De Comprimento. Af_03/2016 | m | 219.05 | 0 | 0 | 0 | 0 | 0 | 0
4.11 | Escavação Manual Para Bloco De Coroamento Ou Sapata, Com Previsão De Fôrma. Af_06/2017 | m³ | 107.64 | 0 | 0 | 0 | 0 | 0 | 0
4.12 | Armadura Ca-60 5Mm | kg | 1933.9 | 0 | 0 | 0 | 0 | 0 | 0
4.13 | Armadura Ca-50 6,3 Mm | kg | 90.9 | 0 | 0 | 0 | 0 | 0 | 0
4.14 | Armadura Ca-50 8,00Mm | kg | 2035 | 0 | 0 | 0 | 0 | 0 | 0
4.15 | Armadura Ca-50 10 Mm | kg | 4534.3 | 0 | 0 | 0 | 0 | 0 | 0
4.16 | Armadura Ca-50 12,50 Mm | kg | 1025.5 | 0 | 0 | 0 | 0 | 0 | 0
4.17 | Armadura CA-50 16.0mm | kg | 12.7 | 0 | 0 | 0 | 0 | 0 | 0
4.18 | Armadura CA-50 20.0mm | kg | 618.7 | 0 | 0 | 0 | 0 | 0 | 0
4.19 | Armadura CA-50 25.0mm | kg | 1610.4 | 0 | 0 | 0 | 0 | 0 | 0
4.20 | Concreto 25 Mpa | m³ | 226.9 | 0 | 0 | 0 | 0 | 0 | 0
4.21 | Forma De Madeira Tábuas De Pinus | m² | 1781.8 | 0 | 0 | 0 | 0 | 0 | 0
4.22 | Estrutura Metálica C/ Antiferruginosa E Montagem(Estrututa metálica de toda a edificação - Pilares, vigas, porticos etc) | kg | 63188.19 | 0 | 0 | 0 | 0 | 0 | 0
4.23 | Laje pré-fabricada STEEL DECK para piso, espessura da chapa 0,80 mm, espessura da laje 15 cm, com capa de concreto FCK=25Mpa | m² | 713.4 | 0 | 0 | 0 | 0 | 0 | 0
| TOTAIS | [5 empty] | 0 | 0
0
5 | PAREDES, PAINEIS E ELEMENTOS DIVISÓRIOS
5.1 | PAREDES E ELEMENTOS DIVISÓRIOS
5.1.1 | Parede Com Placas De Gesso Acartonado (Drywall), Para Uso Interno, Com Duas Faces Simples E Estrutura Metálica Com Guias Simples, Com Vãos Af_06/2017_P | m² | 200.73 | 0 | 0 | 0 | 0 | 0 | 0
5.1.2 | Alvenaria Com Blocos De Concreto Celular 10X30X60Cm, Espessura 10Cm, Assentados Com Argamassa Traco 1:2:9 (Cimento, Cal E Areia) Preparo Manual | m² | 38.86 | 0 | 0 | 0 | 0 | 0 | 0
5.1.3 | Alvenaria Com Blocos De Concreto Celular 15X30X60Cm, Espessura 15Cm, Assentados Com Argamassa Traco 1:2:9 (Cimento, Cal E Areia) Preparo Manual | m² | 1688.99 | 0 | 0 | 0 | 0 | 0 | 0
5.1.4 | Divisoria Em Granito Cinza Polido, Esp = 2,5Cm, Assentado Com Argamassa Traco 1:4, Arremate Em Massa Plastica Cinza Escuro.Fornecimento E Instalação | m² | 51.54 | 0 | 0 | 0 | 0 | 0 | 0
5.2 | ESQUADRIAS E FERRAGENS
5.2.1 | Tela De Nylon Tipo Mosquiteiro Com Moldura Em Aluminio Anodizado Natural (Instalação: J3, J6, J7, J8, J9, J10 E Bypass 01 E 02) | m² | 26 | 0 | 0 | 0 | 0 | 0 | 0
5.2.2 | Kit De Porta De Madeira Para Verniz, Semi-Oca (Leve Ou Média), Padrão Médio, 90X210Cm, Espessura De 3,5Cm, Itens Inclusos: Dobradiças, Montagem E Instalação Do Batente, Sem Fechadura - Fornecimento E Instalação. Af_08/2015 (P3 E P5) | un | 19 | 0 | 0 | 0 | 0 | 0 | 0
5.2.3 | Porta Em Alumínio De Abrir Tipo Veneziana Com Guarnição, Fixação Com Parafusos - Fornecimento E Instalação. Af_08/2015 (P6, P8, P10 E P11) | m² | 48.06 | 0 | 0 | 0 | 0 | 0 | 0
5.2.4 | Porta De Vidro Temperado 10Mm Liso C/ Ferragens Colocado (Pj1) | m² | 4.6 | 0 | 0 | 0 | 0 | 0 | 0
5.2.5 | Painel Fixo Em Vidro Temperado De 10Mm (Paineis Fixos Da Pj1) | m² | 23.89 | 0 | 0 | 0 | 0 | 0 | 0
5.2.6 | Porta Acústica De Madeira (P12) | m² | 3.78 | 0 | 0 | 0 | 0 | 0 | 0
5.2.7 | Porta Em Alumínio, Cor N/P/B, Tipo Veneziana (Até 50%) E Vidro (Até 50%), De Abrir Ou Correr, Completa, Inclusive Caixilhos, Dobradiças Ou Roldanas, Fechadura Exclusive Vidro (P7 E P9) | m² | 10.92 | 0 | 0 | 0 | 0 | 0 | 0
5.2.8 | Vidro Temperado Incolor, Espessura 6Mm, Fornecimento E Instalacao, Inclusive Massa Para Vedacao (Visores Das Portas P7 E P9) | m² | 1.4 | 0 | 0 | 0 | 0 | 0 | 0
5.2.9 | Porta De Abrir Em Madeira Maciça 2,80 X 2,60 Com Visores Em Vidro Temperado 10 Mm Incolor, Gradil Metálico E Portico Em Madeira Quadrada Maciça Conforme Detalhamento - Fornecimento E Instalação - P1 | un | 3 | 0 | 0 | 0 | 0 | 0 | 0
5.2.10 | Bp-02 Barra Antipanico Dupla (P1 E P13) | un | 4 | 0 | 0 | 0 | 0 | 0 | 0
5.2.11 | Porta De Madeira De Lei Semi-Oca 2 Folhas 1,80 X 2,60 , Com Visor Em Vidro Temperado De 6 Mm 50 X 90 Cm E Bandeira De 50 Cm Em Vidro Temperado 6 Mm Incluso Batentes, Vistas E Dobradiças - Fornecimento E Instalação - Conforme Detalhamento - P2 | un | 2 | 0 | 0 | 0 | 0 | 0 | 0
5.2.12 | Porta De Correr 4 Folhas Em Madeira Maciça 4,80 X 2,60, Com Visores De 80 X 90 Cm Em Vidro Temperado 6 Mm E Bandeira De 50 Cm Em Vidro Temperado 6 Mm - Incluso Batentes E Vistas - Fornecimento E Instalação Conforme Detalhe - P4 | un | 1 | 0 | 0 | 0 | 0 | 0 | 0
5.2.13 | Pintura Verniz Poliuretano Brilhante Em Madeira, Tres Demaos | m² | 365.09 | 0 | 0 | 0 | 0 | 0 | 0
5.2.14 | Porta De Abrir 2 Folhas Em Madeira Maciça 2,00 X 2,10 M - Conforme Detalhamento - Fornecimento E Instalação - P13 | un | 1 | 0 | 0 | 0 | 0 | 0 | 0
5.2.15 | Puxador Duplo Em Aço Inoxidável, Para Porta De Madeira, Alumínio Ou Vidro, De 350 Mm (P4) | un | 2 | 0 | 0 | 0 | 0 | 0 | 0
5.2.16 | Fechadura Para Porta De Correr, Bico De Papagaio - Fornecimento E Instalação (P4 E P9) | un | 3 | 0 | 0 | 0 | 0 | 0 | 0
5.2.17 | Fechadura De Embutir Com Cilindro, Externa, Completa, Acabamento Padrão Médio, Incluso Execução De Furo - Fornecimento E Instalação. Af_08/2015 | un | 58 | 0 | 0 | 0 | 0 | 0 | 0
5.2.18 | Fechadura Rolete De Embutir Externa - Fornecimento E Instalação (P1 E P13) | un | 4 | 0 | 0 | 0 | 0 | 0 | 0
5.2.19 | Ferrolho/Fecho/Tarjeta Ou Trinco Pino Redondo 8" Sobrepor Ferro Zinc/Galv Ou Polido - Fornecimento E Instalação (Instalação Em 1 Das Folhas Das Portas Com Folhas Duplas - P1, P2, P7, P9 E P11 ) | un | 10 | 0 | 0 | 0 | 0 | 0 | 0
5.2.20 | Vidro Temperado 10 Mm, Liso, Transparente, Com Ferragens (J11, J12, J17, J18 E J19) | m² | 57.15 | 0 | 0 | 0 | 0 | 0 | 0
5.2.21 | Esquadria De Correr Em Vidro Temperado De 6Mm (J13) | m² | 14.25 | 0 | 0 | 0 | 0 | 0 | 0
5.2.22 | Esquadria Max-Ar Em Vidro Temperado De 10Mm (J16) | m² | 7.68 | 0 | 0 | 0 | 0 | 0 | 0
5.2.23 | Mola Hidraulica De Piso Para Porta De Vidro Temperado ( Nas Duas Folhas Das Portas P1 E Pj1) | un | 5 | 0 | 0 | 0 | 0 | 0 | 0
5.2.24 | Fornecimento E Aplicação De Pelicula Jateada ( J1, J9 E J10) | m² | 9.32 | 0 | 0 | 0 | 0 | 0 | 0
5.2.25 | Janela Basculante Com Vidro Temperado 4Mm - Reflexivo Prata Com Alumínio Anodizado Cinza Chumbo - Fornecimento E Instalação - Medidas 0,60 X 0,60 M - J1 | un | 18 | 0 | 0 | 0 | 0 | 0 | 0
5.2.26 | Janela Maxim Ar Com Vidro Temperado 6Mm - Reflexivo Prata E Alumínio Anodizado Cinza Chumbo - Fornecimento E Instalação - Medidas 1,60 X 1,40 M - J2 | un | 10 | 0 | 0 | 0 | 0 | 0 | 0
5.2.27 | Jane De Correr Com Vidro Temperado 6Mm - Reflexivo Prata E Aluminio Anodizado Cinza Chumbo - Fornecimento E Instalação - Medidas 2,0 X 1,40 M - J3 | un | 5 | 0 | 0 | 0 | 0 | 0 | 0
5.2.28 | Janela Maxim-Ar Com Vidro Temperado 6Mm - Reflexivo Prata E Aluminio Anodizado Cinza Chumbo - Fornecimento E Instalação - Medidas 1,20 X 0,80 M - J4 | un | 1 | 0 | 0 | 0 | 0 | 0 | 0
5.2.29 | Janela Maxim-Ar Com Vidro Temperado 6Mm - Reflexivo Prata E Aluminio Anodizado Cinza Chumbo - Fornecimento E Instalação - Medidas 1,60 X 2,00 M - J5 | un | 14 | 0 | 0 | 0 | 0 | 0 | 0
5.2.30 | Janela Maxim-Ar Com Vidro Temperado 6Mm - Reflexivo Prata E Aluminio Anodizado Cinza Chumbo - Fornecimento E Instalação - Medidas 1,20 X 2,00 M - J5A | un | 1 | 0 | 0 | 0 | 0 | 0 | 0
5.2.31 | Janela Maxim-Ar Com Vidro Temperado 6Mm - Reflexivo Prata E Aluminio Anodizado Cinza Chumbo - Fornecimento E Instalação - Medidas 1,60 X 1,40 M - J6 | un | 2 | 0 | 0 | 0 | 0 | 0 | 0
5.2.32 | Janela Maxim-Ar Com Vidro Temperado 6Mm - Reflexivo Prata E Aluminio Anodizado Cinza Chumbo - Fornecimento E Instalação - Medidas 1,20 X 1,40 M - J7 | un | 1 | 0 | 0 | 0 | 0 | 0 | 0
5.2.33 | Janela Maxim-Ar Com Vidro Temperado 6Mm - Reflexivo Prata E Aluminio Anodizado Cinza Chumbo - Fornecimento E Instalação -Medidas 1,40 X 1,40 M - J8 | un | 1 | 0 | 0 | 0 | 0 | 0 | 0
5.2.34 | Janela Maxim-Ar Com Vidro Temperado 4Mm - Reflexivo Prata E Aluminio Anodizado Cinza Chumbo - Fornecimento E Instalação - Medidas 1,00 X 1,40 M - J9 | un | 1 | 0 | 0 | 0 | 0 | 0 | 0
5.2.35 | Janela Basculante Com Vidro Temperado 4Mm - Reflexivo Prata E Aluminio Anodizado Cinza Chumbo - Fornecimento E Instalação - Medidas 0,80 X 0,60 M - J10 | un | 3 | 0 | 0 | 0 | 0 | 0 | 0
5.2.36 | Janela Maxim-Ar Com Vidro Temperado 6Mm - Reflexivo Prata E Aluminio Anodizado Cinza Chumbo - Fornecimento E Instalação - Medidas 2,0 X 1,60 M - J14 | un | 37 | 0 | 0 | 0 | 0 | 0 | 0
5.2.37 | Janela Maxim-Ar Com Vidro Temperado 6Mm - Reflexivo Prata E Aluminio Anodizado Cinza Chumbo - Fornecimento E Instalação - Medidas 1,60 X 1,60 M - J15 | un | 1 | 0 | 0 | 0 | 0 | 0 | 0
5.2.38 | Vista Em Madeira De Lei Para Esquadrias Conforme Detalhamento - Fornecimento E Instalação | m | 455 | 0 | 0 | 0 | 0 | 0 | 0
5.2.39 | Pintura Verniz Poliuretano Brilhante Em Madeira, Tres Demaos | m² | 102.38 | 0 | 0 | 0 | 0 | 0 | 0
5.2.40 | Puxador Tubular De Porta Em Aço Cortein Comprimento 100 Cm, Diametro 5 Cm - Fornecimento E Instalação (Instalação Nas Portas P1) | par | 6 | 0 | 0 | 0 | 0 | 0 | 0
5.2.41 | Grade Em Aço Tubular Inóx H=1,10 Acesso Academia Conforme Detalhamento | m | 4.65 | 0 | 0 | 0 | 0 | 0 | 0
| TOTAIS | [5 empty] | 0 | 0
0
6 | COBERTURAS E PROTEÇÕES
6.1 | TELHAMENTO METÁLICO
6.1.1 | Telhamento Com Telha Metálica Termoacústica Com Face Inferior E Superior Pintatelhamento Com Telha Metálica Termoacústica Tipo Sanduíche Poliuretano (Pur) E=50 Mm Com A Face Inferior E Superior Pintadas - Incluso Içamento - Fornecimento E Instalação | m² | 1350.35 | 0 | 0 | 0 | 0 | 0 | 0
6.1.2 | Cumeeira Para Telha Metálica, Incluso Acessórios De Fixação E Içamento. | m | 80.12 | 0 | 0 | 0 | 0 | 0 | 0
6.1.3 | Painel Em Aluminio Composto (Acm) 4Mm - Cores Conforme Projeto - Fornecimento E Instalação | m² | 806.6 | 0 | 0 | 0 | 0 | 0 | 0
6.1.4 | Estrutura Metálica Para Acm Com Proteção Anticorrosiva - Fornecimento E Montagem | kg | 3871.68 | 0 | 0 | 0 | 0 | 0 | 0
6.2 | CALHAS CONDUTORES
6.2.1 | Calha Em Chapa De Aço Galvanizado Número 24, Desenvolvimento De 50 Cm, Incluso Transporte Vertical. Af_07/2019 | m | 210.35 | 0 | 0 | 0 | 0 | 0 | 0
6.2.2 | Rufo Externo/Interno Em Chapa De Aço Galvanizado Número 26, Corte De 33 Cm, Incluso Içamento. Af_07/2019 | m | 152.34 | 0 | 0 | 0 | 0 | 0 | 0
| TOTAIS | [5 empty] | 0 | 0
0
7 | REVESTIMENTOS
7.1 | REVESTIMENTOS
7.1.1 | Chapisco Para Reboco | m² | 3985.35 | 0 | 0 | 0 | 0 | 0 | 0
7.1.2 | Reboco | m² | 2560.37 | 0 | 0 | 0 | 0 | 0 | 0
7.1.3 | Emboco | m² | 1424.98 | 0 | 0 | 0 | 0 | 0 | 0
7.1.4 | Revestimento Cerâmico Para Parede, 5 X 15 Cm, Linha Brick Bege, Portobello Ou Similar, Aplicado Com Argamassa Industrializada Ac-I, Rejuntado, Exclusive Regularização De Base Ou Emboço | m² | 290.66 | 0 | 0 | 0 | 0 | 0 | 0
7.1.5 | Alvenaria Tijolo Refratário (5,1 X 11,4 X 23 Cm), Aparente, Esp=0.114M, Executada Com Argamassa Industrializada Ac-Ii, C/ Junta De 1,0Cm - R1 | m² | 9.6 | 0 | 0 | 0 | 0 | 0 | 0
7.1.6 | Espuma Flexível De Poliuretano Poliéter/Poliéster Para Absorção Acústica, Espessura De 5,0 Cm | m² | 147.5 | 0 | 0 | 0 | 0 | 0 | 0
7.1.7 | Revestimento Para Parede Tipo Porcelanato De Dimensões 30X60 Cm Com Rejuntamento Em Epóxi - Fornecimento E Instalação (Ref. Cetim Bianco Retificado) | m² | 1029.6 | 0 | 0 | 0 | 0 | 0 | 0
7.1.8 | Revestimento Para Parede Tipo Porcelanato De Dimensões 58,4 X 58,4Cm Com Rejuntamento Em Epóxi - Fornecimento E Instalação (Ref. Tavola Decor Retificado) | m² | 30.54 | 0 | 0 | 0 | 0 | 0 | 0
7.1.9 | Revestimento Para Parede Tipo Porcelanato De Dimensões 20X120 Cm Com Rejuntamento Em Epóxi - Fornecimento E Instalação (Ref. Ecowood Canela 2.0) | m² | 132.79 | 0 | 0 | 0 | 0 | 0 | 0
7.1.10 | Revestimento Para Parede Em Lambri De Ipê Champanhe, Estrutura Madeira De Lei - Fornecimento E Instalação | m² | 147.5 | 0 | 0 | 0 | 0 | 0 | 0
7.1.11 | Revestimento Para Parede Em Granito Cinza Andorinha Rejunte Em Epóxi- Fornecimento E Instalação (Acabamento Paredes Elevador By Pass 01 E 02 - Conforme Detalhamento) | m² | 10.87 | 0 | 0 | 0 | 0 | 0 | 0
7.2 | FORROS E ELEMENTOS DIVISÓRIOS
7.2.1 | Forro Em Placas De Gesso, Para Ambientes Comerciais. Af_05/2017_P | m² | 82.08 | 0 | 0 | 0 | 0 | 0 | 0
7.2.2 | Forro De Madeira De Lei Angelin Ou Cedro, Em Réguas Com 20 A 25 Cm De Largura, Inclusive Madeiramento De Suporte (Sarrafo), Instalado | m² | 125.33 | 0 | 0 | 0 | 0 | 0 | 0
7.2.3 | Forro De Pvc, Liso, Para Ambientes Comerciais, Inclusive Estrutura De Fixação. Af_05/2017_P | m² | 255.78 | 0 | 0 | 0 | 0 | 0 | 0
7.3 | PINTURA
7.3.1 | Aplicação De Fundo Selador Acrílico Em Paredes, Uma Demão. Af_06/2014 | m² | 2795.26 | 0 | 0 | 0 | 0 | 0 | 0
7.3.2 | Massa Corrida Pva , Aplicação Manual Em Paredes E Tetos Internos Uma Demão (Aplicação Em Paredes E Tetos) | m² | 2876.22 | 0 | 0 | 0 | 0 | 0 | 0
7.3.3 | Aplicação Manual De Pintura Com Tinta Látex Acrílica Em Paredes, Duas Demãos. Af_06/2014 (Cor Cinza Escuro) | m² | 136.15 | 0 | 0 | 0 | 0 | 0 | 0
7.3.4 | Aplicação Manual De Pintura Com Tinta Látex Acrílica Em Paredes, Duas Demãos. Af_06/2014 ( Cor Eclipse) | m² | 65.72 | 0 | 0 | 0 | 0 | 0 | 0
7.3.5 | Aplicação Manual De Pintura Com Tinta Látex Acrílica Em Paredes, Duas Demãos. Af_06/2014 (Cor Cinza De Grife) | m² | 1971.36 | 0 | 0 | 0 | 0 | 0 | 0
7.3.6 | Aplicação Manual De Pintura Com Tinta Látex Acrílica Em Paredes, Duas Demãos. Af_06/2014 (Cor Mica Negra) | m² | 42.5 | 0 | 0 | 0 | 0 | 0 | 0
7.3.7 | Aplicação Manual De Pintura Com Tinta Látex Acrílica Em Paredes, Duas Demãos. Af_06/2014 (Cor Madeira Enfumaçada) | m² | 51.1 | 0 | 0 | 0 | 0 | 0 | 0
7.3.8 | Aplicação Manual De Pintura Com Tinta Látex Acrílica Em Paredes, Duas Demãos. Af_06/2014 (Cor Ouro Real) | m² | 29.48 | 0 | 0 | 0 | 0 | 0 | 0
7.3.9 | Aplicação Manual De Pintura Com Tinta Látex Acrílica Em Paredes, Duas Demãos. Af_06/2014 (Cor Bege Básico) | m² | 498.94 | 0 | 0 | 0 | 0 | 0 | 0
7.3.10 | Textura Acrílica, Aplicação Manual Em Parede, Uma Demão. Af_09/2016 | m² | 241.75 | 0 | 0 | 0 | 0 | 0 | 0
7.3.11 | Aplicação De Fundo Selador Acrílico Em Teto, Uma Demão. Af_06/2014 | m² | 80.96 | 0 | 0 | 0 | 0 | 0 | 0
7.3.12 | Aplicação Manual De Pintura Com Tinta Látex Acrílica Em Teto, Duas Demãos. Af_06/2014 (Cor Branco Neve) | m² | 82.08 | 0 | 0 | 0 | 0 | 0 | 0
7.3.13 | Verniz Sintetico Em Madeira, Duas Demaos (Verniz Extra Marítimo Acetinado - Lambris De Paredes E Forros De Madeira) | m² | 272.83 | 0 | 0 | 0 | 0 | 0 | 0
7.3.14 | Pintura Esmalte Fosco, Duas Demaos, Sobre Superficie Metalica, Incluso Uma Demao De Fundo Anticorrosivo. Utilizacao De Revolver ( Ar-Comprimido).(Estruturas Metálicas) | m² | 2677.56 | 0 | 0 | 0 | 0 | 0 | 0
7.4 | IMPERMEABILIZAÇÃO
7.4.1 | Impermeabilizacao De Estruturas Enterradas, Com Tinta Asfaltica, Duas Demaos. (Baldrames Laterais E Face Superior) | m² | 229 | 0 | 0 | 0 | 0 | 0 | 0
7.4.2 | Impermeabilização De Superfície Com Manta Asfáltica, Duas Camadas, Inclusive Aplicação De Primer Asfáltico, E=3Mm E E=4Mm. Af_06/2018 | m² | 128.06 | 0 | 0 | 0 | 0 | 0 | 0
7.4.3 | Contrapiso Em Argamassa Traço 1:4 (Cimento E Areia), Preparo Mecânico Com Betoneira 400 L, Aplicado Em Áreas Molhadas Sobre Impermeabilização, Espessura 4Cm. Af_06/2014 (Sobre Mantra Asfáltica) | m² | 128.06 | 0 | 0 | 0 | 0 | 0 | 0
7.4.4 | Impermeabilizacao De Superficie, Com Impermeabilizante Flexivel A Base Acrilica. (Pisos E Paredes Dos Ambientes Indicados No Memorial Descritivo) | m² | 1158.58 | 0 | 0 | 0 | 0 | 0 | 0
| TOTAIS | [5 empty] | 0 | 0
0
8 | PAVIMENTAÇÕES
8.1 | PAVIMENTAÇÕES COM CERÂMICA / VINIL / GRANITOS
8.1.1 | Placa Cerâmica Não Esmaltada Extrudada De Alta Resistência Química E Mecânica, Espessura De 9 Mm, Uso Industrial, Assentado Com Argamassa Química Bicomponente( Ref. Kerkart Life Nb 3008 K12 - Cor Pergamon - 30X30 Cm) | m² | 259.55 | 0 | 0 | 0 | 0 | 0 | 0
8.1.2 | Piso Elevado C/ Placa De Aço Preenchida Com Concreto Celular, Revestido Com Paviflex E=3,2Mm C/ Pedestais Telescópico Galv. À Fogo, Dim.600 X 600 X 30Mm | m² | 5.52 | 0 | 0 | 0 | 0 | 0 | 0
8.1.3 | Piso Vinilico Semiflexivel Padrao Liso, Espessura 3,2Mm, Fixado Com Cola (Ref. Tarkett Fademac - Linha Ambienta - Cor: Cinnamon) | m² | 414.43 | 0 | 0 | 0 | 0 | 0 | 0
8.1.4 | Revestimento Para Piso Tipo Porcelanato De Dimensões 60X60 Cm Com Rejuntamento Em Epóxi - Fornecimento E Instalação (Ref. Arpoador Grigio Ext Bold) | m² | 48.52 | 0 | 0 | 0 | 0 | 0 | 0
8.1.5 | Revestimento Para Piso Tipo Porcelanato De Dimensões 60X60 Cm Com Rejuntamento Em Epóxi - Fornecimento E Instalação (Ref. Hangar Chicago Natural Bold) | m² | 74.32 | 0 | 0 | 0 | 0 | 0 | 0
8.1.6 | Revestimento Para Piso Tipo Porcelanato De Dimensões 20 X 120 Cm Com Rejuntamento Em Epóxi - Fornecimento E Instalação (Ref. Ecowood Canela 2.0 Retificado) | m² | 1258.62 | 0 | 0 | 0 | 0 | 0 | 0
8.1.7 | Revestimento Em Granito, Espessura De 2 Cm, Acabamento Jateado (Degraus Escadas E Espelho D'Agua) | m² | 166.85 | 0 | 0 | 0 | 0 | 0 | 0
8.1.8 | Soleira/Peitoril Em Granito Polido Cinza Andorinha E = 2 Cm - Fornecimento E Instalação | m² | 47.3 | 0 | 0 | 0 | 0 | 0 | 0
8.2 | RODAPÉ
8.2.1 | Rodapé Em Poliestireno Altura De 8 Cm (Aplicado Em Ambientes Com Piso Vinilico) | m | 168.81 | 0 | 0 | 0 | 0 | 0 | 0
8.2.2 | Rodapé Cerâmico De 10 Cm De Altura Com Placas Tipo Porcelanato Retificado Com Rejuntamento Em Epóxi. | m | 540.49 | 0 | 0 | 0 | 0 | 0 | 0
8.3 | PAVIMENTAÇÃO COM MADEIRA E CIMENTADOS
8.3.1 | Deck De Madeira De Lei, Incluso Barroteamento - Fornecimento E Instalação | m² | 43.84 | 0 | 0 | 0 | 0 | 0 | 0
8.3.2 | Pintura Verniz Poliuretano Acetinado Em Madeira, Tres Demaos (Pintura Deck De Madeira Externo) | m² | 43.84 | 0 | 0 | 0 | 0 | 0 | 0
8.3.3 | Piso Acabamento Queimado Em Argamassa De 1:3 Cimento/Areia Esp. De 1,50 Cm - Aplicação Nas Calçadas. | m² | 587.68 | 0 | 0 | 0 | 0 | 0 | 0
| TOTAIS | [5 empty] | 0 | 0
0
9 | INSTALAÇÕES ELÉTRICAS
9.1 | INSTALAÇÕES ELÉTRICAS EM BAIXA TENSÃO,
9.1.1 | Cabo De Cobre Flexível Isolado, 1,5 Mm², Anti-Chama 450/750 V, Para Circuitos Terminais - Fornecimento E Instalação. Af_12/2015 | m | 5728 | 0 | 0 | 0 | 0 | 0 | 0
9.1.2 | Cabo De Cobre Flexível Isolado, 2,5 Mm², Anti-Chama 450/750 V, Para Circuitos Terminais - Fornecimento E Instalação. Af_12/2015 | m | 10356.9 | 0 | 0 | 0 | 0 | 0 | 0
9.1.3 | Cabo De Cobre Flexível Isolado, 4 Mm², Anti-Chama 450/750 V, Para Circuitos Terminais - Fornecimento E Instalação. Af_12/2015 | m | 647.7 | 0 | 0 | 0 | 0 | 0 | 0
9.1.4 | Cabo De Cobre Flexível Isolado, 6 Mm², Anti-Chama 450/750 V, Para Circuitos Terminais - Fornecimento E Instalação. Af_12/2015 | m | 1460 | 0 | 0 | 0 | 0 | 0 | 0
9.1.5 | Cabo De Cobre Flexível Isolado, 10 Mm², Anti-Chama 0,6/1,0 Kv, Para Distribuição - Fornecimento E Instalação. Af_12/2015 | m | 1715.5 | 0 | 0 | 0 | 0 | 0 | 0
9.1.6 | Cabo De Cobre Flexível Isolado, 16 Mm², Anti-Chama 0,6/1,0 Kv, Para Distribuição - Fornecimento E Instalação. Af_12/2015 | m | 44.5 | 0 | 0 | 0 | 0 | 0 | 0
9.1.7 | Cabo De Cobre Flexível Isolado, 25 Mm², Anti-Chama 0,6/1,0 Kv, Para Distribuição - Fornecimento E Instalação. Af_12/2015 | m | 246.5 | 0 | 0 | 0 | 0 | 0 | 0
9.1.8 | Cabo De Cobre Flexível Isolado, 50 Mm², Anti-Chama 0,6/1,0 Kv, Para Distribuição - Fornecimento E Instalação. Af_12/2015 | m | 274 | 0 | 0 | 0 | 0 | 0 | 0
9.1.9 | Cabo De Cobre Flexível Isolado, 150 Mm², Anti-Chama 0,6/1,0 Kv, Para Distribuição - Fornecimento E Instalação. Af_12/2015 | m | 165 | 0 | 0 | 0 | 0 | 0 | 0
9.1.10 | Cabo De Cobre Flexível Isolado, 300 Mm², Anti-Chama 0,6/1,0 Kv, Para Distribuição - Fornecimento E Instalação. Af_12/2015 | m | 660 | 0 | 0 | 0 | 0 | 0 | 0
9.1.11 | Disjuntor Monopolar Tipo Din, Corrente Nominal De 16A - Fornecimento E Instalação. Af_04/2016 | un | 15 | 0 | 0 | 0 | 0 | 0 | 0
9.1.12 | Disjuntor Monopolar Tipo Din, Corrente Nominal De 20A - Fornecimento E Instalação. Af_04/2016 | un | 45 | 0 | 0 | 0 | 0 | 0 | 0
9.1.13 | Disjuntor Monopolar Tipo Din, Corrente Nominal De 25A - Fornecimento E Instalação. Af_04/2016 | un | 4 | 0 | 0 | 0 | 0 | 0 | 0
9.1.14 | Disjuntor Monopolar Tipo Din, Corrente Nominal De 32A - Fornecimento E Instalação. Af_04/2016 | un | 48 | 0 | 0 | 0 | 0 | 0 | 0
9.1.15 | Disjuntor Tripolar Tipo Din, Corrente Nominal De 20A - Fornecimento E Instalação. Af_04/2016 | un | 3 | 0 | 0 | 0 | 0 | 0 | 0
9.1.16 | Disjuntor Tripolar Tipo Din, Corrente Nominal De 32A - Fornecimento E Instalação. Af_04/2016 | un | 1 | 0 | 0 | 0 | 0 | 0 | 0
9.1.17 | Disjuntor Tripolar Tipo Din, Corrente Nominal De 40A - Fornecimento E Instalação. Af_04/2016 | un | 2 | 0 | 0 | 0 | 0 | 0 | 0
9.1.18 | Disjuntor Tripolar 100 A Din -Fornecimento E Instalação | un | 4 | 0 | 0 | 0 | 0 | 0 | 0
9.1.19 | Dispositivo Contra Surtos Atmosféricos - Dps - 275/40 Ka - Fornecimento E Instalação | un | 24 | 0 | 0 | 0 | 0 | 0 | 0
9.1.20 | Disjuntor Tripolar Tipo Din, Corrente Nominal De 63A - Fornecimento E Instalação | un | 2 | 0 | 0 | 0 | 0 | 0 | 0
9.1.21 | Dispositivo Dr, 2 Polos, Sensibilidade De 30 Ma, Corrente De 25 A, Tipo Ac - Fornecimento E Instalação | un | 17 | 0 | 0 | 0 | 0 | 0 | 0
9.1.22 | Dispositivo Dr, 2 Polos, Sensibilidade De 30 Ma, Corrente De 40 A, Tipo Ac - Fornecimento E Instalação | un | 17 | 0 | 0 | 0 | 0 | 0 | 0
9.1.23 | Disjuntor Termomagnetico Tripolar Em Caixa Moldada 300 A 400A 600V, Fornecimento E Instalacao | un | 2 | 0 | 0 | 0 | 0 | 0 | 0
9.1.24 | Disjuntor Termomagnetico Tripolar 160 A, Padrão Din (Europeu - Linha Branca), 65Ka | un | 2 | 0 | 0 | 0 | 0 | 0 | 0
9.1.25 | Disjuntor Monopolar 1X15A | un | 1 | 0 | 0 | 0 | 0 | 0 | 0
9.1.26 | Interruptor Paralelo (1 Módulo), 10A/250V, Incluindo Suporte E Placa - Fornecimento E Instalação. Af_12/2015 | un | 8 | 0 | 0 | 0 | 0 | 0 | 0
9.1.27 | Interruptor Paralelo (2 Módulos), 10A/250V, Incluindo Suporte E Placa - Fornecimento E Instalação. Af_12/2015 | un | 1 | 0 | 0 | 0 | 0 | 0 | 0
9.1.28 | Interruptor Simples (1 Módulo), 10A/250V, Incluindo Suporte E Placa - Fornecimento E Instalação. Af_12/2015 | un | 35 | 0 | 0 | 0 | 0 | 0 | 0
9.1.29 | Interruptor Simples (2 Módulos), 10A/250V, Incluindo Suporte E Placa - Fornecimento E Instalação. Af_12/2015 | un | 10 | 0 | 0 | 0 | 0 | 0 | 0
9.1.30 | Interruptor Simples (3 Módulos), 10A/250V, Incluindo Suporte E Placa - Fornecimento E Instalação. Af_12/2015 | un | 11 | 0 | 0 | 0 | 0 | 0 | 0
9.1.31 | Tomada Média De Embutir (2 Módulos), 2P+T 10 A, Incluindo Suporte E Placa - Fornecimento E Instalação. Af_12/2015 | un | 104 | 0 | 0 | 0 | 0 | 0 | 0
9.1.32 | Tomada Média De Embutir (1 Módulo), 2P+T 10 A, Incluindo Suporte E Placa - Fornecimento E Instalação. Af_12/2015 | un | 316 | 0 | 0 | 0 | 0 | 0 | 0
9.1.33 | Tomada Média De Embutir (1 Módulo), 2P+T 20 A, Incluindo Suporte E Placa - Fornecimento E Instalação. Af_12/2015 | un | 16 | 0 | 0 | 0 | 0 | 0 | 0
9.1.34 | Espelho / Placa Cega 4" X 2", Para Instalacao De Tomadas E Interruptores - Fornecimento E Instalação | un | 53 | 0 | 0 | 0 | 0 | 0 | 0
9.1.35 | Tomada Industrial Blindada 4P + T 63 A - Fornecimento E Instalação | un | 6 | 0 | 0 | 0 | 0 | 0 | 0
9.1.36 | Sensor De Presença Com Fotocélula, Fixação Em Parede - Fornecimento E Instalação. Af_11/2017 | un | 27 | 0 | 0 | 0 | 0 | 0 | 0
9.1.37 | Rele Fotoeletrico P/ Comando De Iluminacao Externa 220V/1000W - Fornecimento E Instalacao | un | 18 | 0 | 0 | 0 | 0 | 0 | 0
9.1.38 | Eletroduto Flexível Corrugado Reforçado, Pvc, Dn 32 Mm (1"), Para Circuitos Terminais, Instalado Em Parede - Fornecimento E Instalação. Af_12/2015 | m | 165.7 | 0 | 0 | 0 | 0 | 0 | 0
9.1.39 | Eletroduto Flexível Corrugado Reforçado, Pvc, Dn 25 Mm (3/4"), Para Circuitos Terminais, Instalado Em Parede - Fornecimento E Instalação. Af_12/2015 | m | 956.1 | 0 | 0 | 0 | 0 | 0 | 0
9.1.40 | Duto Espiral Flexivel Singelo Pead D=50Mm(2") Revestido Com Pvc Com Fio Guia De Aco Galvanizado, Lancado Direto No Solo, Incl Conexoes | m | 88 | 0 | 0 | 0 | 0 | 0 | 0
9.1.41 | Duto Espiral Flexivel Singelo Pead D=75Mm(3") Revestido Com Pvc Com Fio Guia De Aco Galvanizado, Lancado Direto No Solo, Incl Conexoes | m | 7.4 | 0 | 0 | 0 | 0 | 0 | 0
9.1.42 | Eletroduto Flexível Corrugado, Pead, Dn 100 (4) - Fornecimento E Instalação. Af_04/2016 | m | 436.7 | 0 | 0 | 0 | 0 | 0 | 0
9.1.43 | Eletroduto Rígido Roscável, Pvc, Dn 25 Mm (3/4"), Para Circuitos Terminais, Instalado Em Forro - Fornecimento E Instalação. Af_12/2015 | m | 28.7 | 0 | 0 | 0 | 0 | 0 | 0
9.1.44 | Eletroduto Rígido Roscável, Pvc, Dn 32 Mm (1"), Para Circuitos Terminais, Instalado Em Forro - Fornecimento E Instalação. Af_12/2015 | m | 2 | 0 | 0 | 0 | 0 | 0 | 0
9.1.45 | Cordoalha De Cobre Nu 50 Mm², Enterrada, Sem Isolador - Fornecimento E Instalação. Af_12/2017 | m | 30.4 | 0 | 0 | 0 | 0 | 0 | 0
9.1.46 | Haste De Aterramento 5/8 Para Spda - Fornecimento E Instalação. Af_12/2017 | un | 6 | 0 | 0 | 0 | 0 | 0 | 0
9.1.47 | Caixa De Passagem 30X30X40 Com Tampa E Dreno Brita | un | 6 | 0 | 0 | 0 | 0 | 0 | 0
9.1.48 | Fornecimento E Instalação De Eletrocalha Perfurada 200 X 100 X 3000 Mm (Ref. Mopa Ou Similar) | m | 216.4 | 0 | 0 | 0 | 0 | 0 | 0
9.1.49 | Cruzeta 200 X 100 Mm Para Eletrocalha Metálica Lisa Zincada (Ref.: Mopa Ou Similar) | un | 1 | 0 | 0 | 0 | 0 | 0 | 0
9.1.50 | Curva Horizontal 200 X 100 Mm Para Eletrocalha Metálica, Com Ângulo 90° (Ref.: Mopa Ou Similar) | un | 6 | 0 | 0 | 0 | 0 | 0 | 0
9.1.51 | Tê Horizontal 200 X 100 Mm Para Eletrocalha Metálica (Ref.: Mopa Ou Similar) | un | 4 | 0 | 0 | 0 | 0 | 0 | 0
9.1.52 | Fornecimento E Instalação De Saída Horizontal Para Eletroduto 1" (Ref. Vl 33 Valemam Ou Similar) | un | 73 | 0 | 0 | 0 | 0 | 0 | 0
9.1.53 | Tala Plana Perfurada 50Mm Para Eletrocalha Metlica (Ref.: Mopa Ou Similar) - Rev 01 | un | 48 | 0 | 0 | 0 | 0 | 0 | 0
9.1.54 | Tala Plana Perfurada 100Mm Para Eletrocalha Metlica (Ref.: Mopa Ou Similar) - Rev 01 | un | 26 | 0 | 0 | 0 | 0 | 0 | 0
9.1.55 | Suporte De Fixação De Eletrocalha De 200X100Mm, No Teto, Através De Gancho Vertical (1 Und), Porca Sextavada E Arruela 1/4" (4 Und), Vergalhão Rosca Total 1/4" (H=60Cm), Cantoneira Zz (1 Und) E Parafuso E Bucha S8 (2 Und) | und | 108 | 0 | 0 | 0 | 0 | 0 | 0
9.1.56 | Perfilado, Pré-Zincado A Fogo, Perfurado 38 X 38 X 6000Mm | un | 240 | 0 | 0 | 0 | 0 | 0 | 0
9.1.57 | Suporte Suspensão Para Perfilado 38X38Mm | un | 120 | 0 | 0 | 0 | 0 | 0 | 0
9.1.58 | Junção Interna Tipo "X" Para Perfilado, ( Ref.: Mopa Ou Similar) | un | 4 | 0 | 0 | 0 | 0 | 0 | 0
9.1.59 | Quadro De Distribuicao De Energia De Embutir, Em Chapa Metalica, Para 50 Disjuntores Termomagneticos Monopolares, Com Barramento Trifasico E Neutro, Fornecimento E Instalacao | un | 3 | 0 | 0 | 0 | 0 | 0 | 0
9.1.60 | Junção Interna Tipo "L" Para Perfilado, ( Ref.: Mopa Ou Similar) | un | 33 | 0 | 0 | 0 | 0 | 0 | 0
9.1.61 | Quadro De Distribuição De Energia De Embutir, Em Chapa Metálica Para 100 Disjuntores, Termomagneticos Monopolares, Com Barramento Trifásico E Neutro - Fornecimento E Instalação | un | 2 | 0 | 0 | 0 | 0 | 0 | 0
9.1.62 | Junção Interna Tipo "T" Para Perfilado, ( Ref.: Mopa Ou Similar) | un | 75 | 0 | 0 | 0 | 0 | 0 | 0
9.1.63 | Saída Para Perfilado 38X38Mm (Mopa Ou Similar) | un | 251 | 0 | 0 | 0 | 0 | 0 | 0
9.1.64 | Caixa Retangular 4" X 2" Média (1,30 M Do Piso), Pvc, Instalada Em Parede - Fornecimento E Instalação. Af_12/2015 | un | 551 | 0 | 0 | 0 | 0 | 0 | 0
9.1.65 | Caixa Retangular 4" X 4" Média (1,30 M Do Piso), Pvc, Instalada Em Parede - Fornecimento E Instalação. Af_12/2015 | un | 17 | 0 | 0 | 0 | 0 | 0 | 0
9.1.66 | Caixa Octogonal 4" X 4", Pvc, Instalada Em Laje - Fornecimento E Instalação. Af_12/2015 | un | 24 | 0 | 0 | 0 | 0 | 0 | 0
9.1.67 | Caixa Metálica Com Tomada 10A 250V Para Perfilado E Fixação | un | 60 | 0 | 0 | 0 | 0 | 0 | 0
9.1.68 | Luminária De Sobrepor Ip66 A Led, Com Corpo Em Policarbonato Injetado E Difusor Em Policarbonato Transparente Prismático. Possui Borracha De Vedação E Presilhas Plásticas Para Fixação Do Difusor. Equipada Com Leds Smd De Alto Brilho Aplicados Em Placas De Circuito Impresso De Composite. Fluxo Luminosos De 4400Lm Com Temperatura De Cor De 4000K E Irc85. Vida Útil Acima De 50.000Hr. Equipada Com Driver Multitensão 100~250V E Potência Total De 37W. Eficácia De 118Lm/W. Acompanha Cabo Para Alimentação Com Plug Macho De 3 Pinos. Fabricante: Lumicenter, Ou Equivalente. Modelo: Lht24-S4000840 Led. Dimensões: 1260X150Mm Cor: Branca | un | 59 | 0 | 0 | 0 | 0 | 0 | 0
9.1.69 | Luminária Quadrada À Led Para Sobrepor, Completa Com Led E Driver. Tecnologia Lumicenter. Corpo Em Chapa De Aço Tratada E Pintada Eletrostaticamente, Tinta Pó Poliéster Na Cor Branca Microtexturizada. Difusor Em Acrílico Leitoso (Pmma). Equipada Com Placas De Led Smd De Alto Desempenho. Driver Fullrange (100~250V), Fluxo Luminoso 4140Lm, Potência 37W, Eficácia De 112Lm/W. Temperatura De Cor 4000K. Ip20. Fabricante: Lumicenter, Ou Equivalente. Modelo: Lht-E4000840 - Led. Dimensões: 61,7X61,7X6,1Cm Cor: Branca | un | 235 | 0 | 0 | 0 | 0 | 0 | 0
9.1.70 | Luminária Com Corpo Em Chapa De Aço Fosfatizada Com Pintura Microtexturizada Na Cor Branca. Difusor Em Poliestireno Transparente Ou Leitoso. Lâmpada Led 10W Fabricante: Lumicenter, Ou Equivalente. Modelo: Luminária De Sobrepor Quadrada - Pf67-S2E27Acl. Dimensões: 280X280X100Mm Cor: Branca" | un | 204 | 0 | 0 | 0 | 0 | 0 | 0
9.1.71 | "Luminária Externa À Led Para Instalação Em Parede. Fabricada Em Perfil De Alumínio Extrudado E Chapa De Alumínio. Pintura Eletrostática Poliester A Pó Na Cor Branca. Equipada Com 2 A 4 Módulos De Led, Potência Total De 78W, 113W Ou 150W, Fluxo Luminoso Total De 8100Lm, 12150Lm Ou 16200Lm. Facho Luminoso Batwing Assimétrico Direcionável (Comregulagem). Temperatura De Cor De 5000K. Ircde70. Driver Full Range Incluso 100~250V. Vida Util >50.000Hr. Grau De Proteção Ip67. Fabricante: Lumicenter, Ou Equivalente. Modelo: Arandela Retangular - Lex11-S2M750 Dimensões: 446X335X1620Mm Cor: Preta Lâmpadas: Led 78W - 5000K " | un | 20 | 0 | 0 | 0 | 0 | 0 | 0
9.1.72 | Luminária Completa Com Led E Driver\13\10 Equipada Com Modulo Led Lightls De 1100Lm\13\10 Driver Multitensão\13\10. Corpo Em Alumínio Com Pintura Branca Alto Brilho Refletor Interno Com Pintura Branca Microtexturizada\13\10 Difusor Em Acrílico Leitoso. Potência: 10W Irc.80 Eficiência: 78Lm/W. Fabricante: Lumicenter, Ou Equivalente. Modelo: Pd64-P1100830Bc Led Observação Comprar Os Pendentes Com Cabo Medindo 350Cm (Vem De Fábrica Com Apenas 120Cm). Cor: Branca" | un | 63 | 0 | 0 | 0 | 0 | 0 | 0
9.1.73 | Luminária Decorativa, Releitura De Um Desenho Clássico Com Aplicação De Material Diferenciado, Os Componentes São Encaixados Sem A Aplicação De Solda, Possui Um Design Que Encanta, Embeleza E Torna O Ambiente Mais Bonito E Leve ¦ Design : Estudiobola Material: Alumínio Tratado E Pintado, Difusor Em Vidro Temperado Translúcido ( Pd.5193 / Pd.5194 ) Ou Acrílico Translúcido ( Pd.5196 / Pd.5195 ), Cabo De Alimentação Revestido Em Tecido Colorido Com Um Metro E Meio De Comprimento. Fabricante: Lumicenter, Ou Equivalente. Modelo: Frise - Referência: Pd. 5195.5.20.E27. Cor: Marrom Corten - (Incluso Lampadas Led) | un | 6 | 0 | 0 | 0 | 0 | 0 | 0
9.1.74 | Lâmpada Compacta De Led 10 W, Base E27 - Fornecimento E Instalação. Af_11/2017 (Uso Na Luminária Pf67 - S2E27Acl) | un | 408 | 0 | 0 | 0 | 0 | 0 | 0
9.1.75 | Luminária Arandela Tipo Tartaruga, Com Grade, Para 1 Lâmpada De 15 W - Fornecimento E Instalação. Af_11/2017 | un | 2 | 0 | 0 | 0 | 0 | 0 | 0
9.1.76 | Escavação Manual De Vala Com Profundidade Menor Ou Igual A 1,30 M. Af_03/2016 (Envelopamento Do Ramal De Ligação Com A Subestação) | m³ | 82.5 | 0 | 0 | 0 | 0 | 0 | 0
9.1.77 | Reaterro Manual Apiloado Com Soquete. Af_10/2017(Envelopamento Do Ramal De Ligação Com A Subestação) | m³ | 82.5 | 0 | 0 | 0 | 0 | 0 | 0
9.1.78 | Lastro Com Material Granular (Pedra Britada N.1 E Pedra Britada N.2), Aplicado Em Pisos Ou Radiers, Espessura De *10 Cm*. Af_07/2019 (Envelopamento Do Ramal De Ligação Com A Subestação - Considerado Espessura De 10 Cm) | m³ | 8.25 | 0 | 0 | 0 | 0 | 0 | 0
9.1.79 | Concreto Fck = 20Mpa, Traço 1:2,7:3 (Cimento/ Areia Média/ Brita 1) - Preparo Mecânico Com Betoneira 400 L. Af_07/2016 (Envelopamento Do Ramal De Ligação Com A Subestação - Considerado Espessura De 15 Cm) | m³ | 12.4 | 0 | 0 | 0 | 0 | 0 | 0
9.1.80 | Pintura Esmalte Fosco, Duas Demaos, Sobre Superficie Metalica, Incluso Uma Demao De Fundo Anticorrosivo. Utilizacao De Revolver ( Ar-Comprimido). (Pintura Eletrocalhas E Perfilados) | m² | 261.9 | 0 | 0 | 0 | 0 | 0 | 0
| TOTAIS | [5 empty] | 0 | 0
0
10 | INSTALAÇÕES HIDROSSANITÁRIAS
10.1 | ÁGUA FRIA
10.1.1 | Tubo, Pvc, Soldável, Dn 25Mm, Instalado Em Ramal Ou Sub-Ramal De Água - Fornecimento E Instalação. Af_12/2014 | m | 652.8 | 0 | 0 | 0 | 0 | 0 | 0
10.1.2 | Tubo, Pvc, Soldável, Dn 32Mm, Instalado Em Ramal Ou Sub-Ramal De Água - Fornecimento E Instalação. Af_12/2014 | m | 80.5 | 0 | 0 | 0 | 0 | 0 | 0
10.1.3 | Tubo, Pvc, Soldável, Dn 40 Mm, Instalado Em Reservação De Água De Edificação Que Possua Reservatório De Fibra/Fibrocimento Fornecimento E Instalação. Af_06/2016 | m | 32.1 | 0 | 0 | 0 | 0 | 0 | 0
10.1.4 | Tubo, Pvc, Soldável, Dn 50 Mm, Instalado Em Reservação De Água De Edificação Que Possua Reservatório De Fibra/Fibrocimento Fornecimento E Instalação. Af_06/2016 | m | 7 | 0 | 0 | 0 | 0 | 0 | 0
10.1.5 | Tubo, Pvc, Soldável, Dn 60 Mm, Instalado Em Reservação De Água De Edificação Que Possua Reservatório De Fibra/Fibrocimento Fornecimento E Instalação. Af_06/2016 | m | 9.9 | 0 | 0 | 0 | 0 | 0 | 0
10.1.6 | Tubo, Pvc, Soldável, Dn 75 Mm, Instalado Em Reservação De Água De Edificação Que Possua Reservatório De Fibra/Fibrocimento Fornecimento E Instalação. Af_06/2016 | m | 30.6 | 0 | 0 | 0 | 0 | 0 | 0
10.1.7 | Joelho 45 Graus, Pvc, Soldável, Dn 25Mm, Instalado Em Ramal Ou Sub-Ramal De Água - Fornecimento E Instalação. Af_12/2014 | un | 11 | 0 | 0 | 0 | 0 | 0 | 0
10.1.8 | Joelho 90 Graus, Pvc, Soldável, Dn 25Mm, Instalado Em Ramal Ou Sub-Ramal De Água - Fornecimento E Instalação. Af_12/2014 | un | 82 | 0 | 0 | 0 | 0 | 0 | 0
10.1.9 | Joelho 90 Graus, Pvc, Soldável, Dn 32Mm, Instalado Em Ramal Ou Sub-Ramal De Água - Fornecimento E Instalação. Af_12/2014 | un | 17 | 0 | 0 | 0 | 0 | 0 | 0
10.1.10 | Joelho 90 Graus, Pvc, Soldável, Dn 75 Mm Instalado Em Reservação De Água De Edificação Que Possua Reservatório De Fibra/Fibrocimento Fornecimento E Instalação. Af_06/2016 | un | 3 | 0 | 0 | 0 | 0 | 0 | 0
10.1.11 | Joelho 90 Graus Com Bucha De Latão, Pvc, Soldável, Dn 25Mm, X 1/2 Instalado Em Ramal Ou Sub-Ramal De Água - Fornecimento E Instalação. Af_12/2014 | un | 72 | 0 | 0 | 0 | 0 | 0 | 0
10.1.12 | Joelho 90 Graus Com Bucha De Latão, Pvc, Soldável, Dn 25Mm, X 3/4 Instalado Em Ramal Ou Sub-Ramal De Água - Fornecimento E Instalação. Af_12/2014 | un | 13 | 0 | 0 | 0 | 0 | 0 | 0
10.1.13 | Te, Pvc, Soldável, Dn 25Mm, Instalado Em Ramal Ou Sub-Ramal De Água - Fornecimento E Instalação. Af_12/2014 | un | 44 | 0 | 0 | 0 | 0 | 0 | 0
10.1.14 | Te, Pvc, Soldável, Dn 32Mm, Instalado Em Ramal Ou Sub-Ramal De Água - Fornecimento E Instalação. Af_12/2014 | un | 3 | 0 | 0 | 0 | 0 | 0 | 0
10.1.15 | Te, Pvc, Soldável, Dn 60Mm, Instalado Em Prumada De Água - Fornecimento E Instalação. Af_12/2014 | un | 2 | 0 | 0 | 0 | 0 | 0 | 0
10.1.16 | Tê Com Bucha De Latão Na Bolsa Central, Pvc, Soldável, Dn 25Mm X 3/4, Instalado Em Ramal Ou Sub-Ramal De Água - Fornecimento E Instalação. Af_03/2015 | un | 1 | 0 | 0 | 0 | 0 | 0 | 0
10.1.17 | Tê De Redução, Pvc, Soldável, Dn 40 Mm X 32 Mm, Instalado Em Reservação De Água De Edificação Que Possua Reservatório De Fibra/Fibrocimento Fornecimento E Instalação. Af_06/2016 | un | 3 | 0 | 0 | 0 | 0 | 0 | 0
10.1.18 | Tê De Redução, Pvc, Soldável, Dn 50Mm X 25Mm, Instalado Em Prumada De Água - Fornecimento E Instalação. Af_12/2014 | un | 1 | 0 | 0 | 0 | 0 | 0 | 0
10.1.19 | Tê De Redução, Pvc, Soldável, Dn 50 Mm X 40 Mm, Instalado Em Reservação De Água De Edificação Que Possua Reservatório De Fibra/Fibrocimento Fornecimento E Instalação. Af_06/2016 | un | 1 | 0 | 0 | 0 | 0 | 0 | 0
10.1.20 | Tê De Redução, Pvc, Soldável, Dn 32Mm X 25Mm, Instalado Em Ramal Ou Sub-Ramal De Água - Fornecimento E Instalação. Af_12/2014 | un | 7 | 0 | 0 | 0 | 0 | 0 | 0
10.1.21 | Te, Pvc, Soldável, Dn 60Mm, Instalado Em Prumada De Água - Fornecimento E Instalação. Af_12/2014 | un | 2 | 0 | 0 | 0 | 0 | 0 | 0
10.1.22 | Te, Pvc, Soldável, Dn 75Mm, Instalado Em Prumada De Água - Fornecimento E Instalação. Af_12/2014 | un | 1 | 0 | 0 | 0 | 0 | 0 | 0
10.1.23 | Válvula De Retenção Horizontal, De Bronze, Roscável, 3/4" - Fornecimento E Instalação. Af_01/2019 | un | 1 | 0 | 0 | 0 | 0 | 0 | 0
10.1.24 | Luva Com Bucha De Latão, Pvc, Soldável, Dn 25Mm X 3/4, Instalado Em Ramal Ou Sub-Ramal De Água - Fornecimento E Instalação. Af_12/2014 | un | 2 | 0 | 0 | 0 | 0 | 0 | 0
10.1.25 | Bucha De Redução, Pvc, Soldável, Dn 40Mm X 32Mm, Instalado Em Ramal Ou Sub-Ramal De Água - Fornecimento E Instalação. Af_03/2015 | un | 1 | 0 | 0 | 0 | 0 | 0 | 0
10.1.26 | Luva De Redução, Pvc, Soldável, Dn 32Mm X 25Mm, Instalado Em Ramal Ou Sub-Ramal De Água - Fornecimento E Instalação. Af_12/2014 | un | 6 | 0 | 0 | 0 | 0 | 0 | 0
10.1.27 | Luva De Redução, Pvc, Soldável, Dn 60Mm X 50Mm, Instalado Em Prumada De Água - Fornecimento E Instalação. Af_12/2014 | un | 1 | 0 | 0 | 0 | 0 | 0 | 0
10.1.28 | Curva De Transposição, Pvc, Soldável, Dn 25Mm, Instalado Em Ramal Ou Sub-Ramal De Água Fornecimento E Instalação. Af_12/2014 | un | 9 | 0 | 0 | 0 | 0 | 0 | 0
10.1.29 | Bucha De Redução, Pvc, Soldável, Dn 50Mm X 32Mm, Instalado Em Prumada De Água Fornecimento E Instalação. | un | 1 | 0 | 0 | 0 | 0 | 0 | 0
10.1.30 | Bucha De Redução, Pvc, Soldável, Dn 75Mm X 60Mm, Instalado Em Ramal Ou Sub-Ramal De Água - Fornecimento E Instalação. Af_03/2015 | un | 1 | 0 | 0 | 0 | 0 | 0 | 0
10.1.31 | Bucha De Redução, Pvc, Soldável, Dn 60Mm X 32Mm, Instalado Em Ramal Ou Sub-Ramal De Água - Fornecimento E Instalação. Af_03/2015 | un | 2 | 0 | 0 | 0 | 0 | 0 | 0
10.1.32 | Bucha De Redução, Pvc, Soldável, Dn 60Mm X 25Mm, Instalado Em Ramal Ou Sub-Ramal De Água - Fornecimento E Instalação. Af_03/2015 | un | 1 | 0 | 0 | 0 | 0 | 0 | 0
10.1.33 | Luva Pvc, Soldável, Dn 25 Mm, Instalada Em Reservação De Água De Edificação Que Possua Reservatório De Fibra/Fibrocimento Fornecimento E Instalação. Af_06/2016 | un | 15 | 0 | 0 | 0 | 0 | 0 | 0
10.1.34 | Tê Com Bucha De Latão Na Bolsa Central, Pvc, Soldável, Dn 32Mm X 3/4, Instalado Em Ramal Ou Sub-Ramal De Água - Fornecimento E Instalação. Af_12/2014 | un | 3 | 0 | 0 | 0 | 0 | 0 | 0
10.2 | ÁGUA QUENTE | [7 empty] | 0
10.2.1 | Tubo, Ppr, Dn 25, Classe Pn 25 Instalado Em Ramal Ou Sub-Ramal De Água  Fornecimento E Instalação. Af_06/2015 | m | 54.8 | 0 | 0 | 0 | 0 | 0 | 0
10.2.2 | Tubo, Ppr, Dn 32, Classe Pn 25, Instalado Em Ramal De Distribuição De Água  Fornecimento E Instalação. Af_06/2015 | m | 29.5 | 0 | 0 | 0 | 0 | 0 | 0
10.2.3 | Joelho 45 Graus, Ppr, Dn 25 Mm, Classe Pn 25, Instalado Em Ramal Ou Sub-Ramal De Água  Fornecimento E Instalação . Af_06/2015 | un | 3 | 0 | 0 | 0 | 0 | 0 | 0
10.2.4 | Joelho 90 Graus, Ppr, Dn 25 Mm, Classe Pn 25, Instalado Em Ramal Ou Sub-Ramal De Água  Fornecimento E Instalação . Af_06/2015 | un | 21 | 0 | 0 | 0 | 0 | 0 | 0
10.2.5 | Joelho 90 Graus, Ppr, Dn 32 Mm, Classe Pn 25, Instalado Em Ramal De Distribuição  Fornecimento E Instalação . Af_06/2015 | un | 3 | 0 | 0 | 0 | 0 | 0 | 0
10.2.6 | Luva, Ppr, Dn 25 Mm, Classe Pn 25, Instalado Em Ramal Ou Sub-Ramal De Água  Fornecimento E Instalação . Af_06/2015 | un | 6 | 0 | 0 | 0 | 0 | 0 | 0
10.2.7 | Tê Normal, Ppr, Dn 25 Mm, Classe Pn 25, Instalado Em Ramal Ou Sub-Ramal De Água  Fornecimento E Instalação . Af_06/2015 | un | 8 | 0 | 0 | 0 | 0 | 0 | 0
10.2.8 | Tê Normal, Ppr, Dn 32 Mm, Classe Pn 25, Instalado Em Ramal De Distribuição De Água  Fornecimento E Instalação . Af_06/2015 | un | 5 | 0 | 0 | 0 | 0 | 0 | 0
10.2.9 | Bucha De Redução, Ppr, 32 X 25, Classe Pn 25, Instalado Em Ramal De Distribuição De Água  Fornecimento E Instalação . Af_06/2015 | un | 7 | 0 | 0 | 0 | 0 | 0 | 0
10.2.10 | Conector Macho, Ppr, 32 X 3/4'', Classe Pn 25, Instalado Em Ramal De Distribuição De Água Fornecimento E Instalação. Af_06/2015 | un | 6 | 0 | 0 | 0 | 0 | 0 | 0
10.2.11 | Adaptador De Transição F/F 25 Mm X 3/4" | un | 18 | 0 | 0 | 0 | 0 | 0 | 0
10.2.12 | Adaptador De Transição F/M 25 Mm X 3/4" | un | 10 | 0 | 0 | 0 | 0 | 0 | 0
10.2.13 | Joelho 90° F/F Com Inserto Metálico 25 Mm X 1/2" | un | 3 | 0 | 0 | 0 | 0 | 0 | 0
10.2.14 | Joelho 90° F/F Com Inserto Metálico 25 Mm X 3/4" | un | 11 | 0 | 0 | 0 | 0 | 0 | 0
10.2.15 | Joelho 90° F/F Com Inserto Metálico 32 Mm X 1" | un | 1 | 0 | 0 | 0 | 0 | 0 | 0
10.3 | ESGOTO / DRENAGEM E REAPROVEITAMENTO DE ÁGUA DA CHUVA
10.3.1 | Tubo Pvc, Serie Normal, Esgoto Predial, Dn 40 Mm, Fornecido E Instalado Em Ramal De Descarga Ou Ramal De Esgoto Sanitário. Af_12/2014 | m | 39.4 | 0 | 0 | 0 | 0 | 0 | 0
10.3.2 | Tubo Pvc, Serie Normal, Esgoto Predial, Dn 50 Mm, Fornecido E Instalado Em Ramal De Descarga Ou Ramal De Esgoto Sanitário. Af_12/2014 | m | 217.1 | 0 | 0 | 0 | 0 | 0 | 0
10.3.3 | Tubo Pvc, Serie Normal, Esgoto Predial, Dn 75 Mm, Fornecido E Instalado Em Ramal De Descarga Ou Ramal De Esgoto Sanitário. Af_12/2014 | m | 75.8 | 0 | 0 | 0 | 0 | 0 | 0
10.3.4 | Tubo Pvc, Serie Normal, Esgoto Predial, Dn 100 Mm, Fornecido E Instalado Em Ramal De Descarga Ou Ramal De Esgoto Sanitário. Af_12/2014 | m | 312 | 0 | 0 | 0 | 0 | 0 | 0
10.3.5 | Tubo Pvc, Serie Normal, Esgoto Predial, Dn 150 Mm, Fornecido E Instalado Em Subcoletor Aéreo De Esgoto Sanitário. Af_12/2014 | m | 108.2 | 0 | 0 | 0 | 0 | 0 | 0
10.3.6 | Tubo De Pvc Para Rede Coletora De Esgoto De Parede Maciça, Dn 200 Mm, Junta Elástica, Instalado Em Local Com Nível Alto De Interferências - Fornecimento E Assentamento. Af_06/2015 | m | 112.7 | 0 | 0 | 0 | 0 | 0 | 0
10.3.7 | Tubo De Concreto Para Redes Coletoras De Águas Pluviais, Diâmetro De 300Mm, Junta Rígida, Instalado Em Local Com Baixo Nível De Interferências - Fornecimento E Assentamento. Af_12/2015 | m | 32.5 | 0 | 0 | 0 | 0 | 0 | 0
10.3.8 | Joelho 45 Graus, Pvc, Serie Normal, Esgoto Predial, Dn 40 Mm, Junta Soldável, Fornecido E Instalado Em Ramal De Descarga Ou Ramal De Esgoto Sanitário. Af_12/2014 | un | 28 | 0 | 0 | 0 | 0 | 0 | 0
10.3.9 | Joelho 45 Graus, Pvc, Serie Normal, Esgoto Predial, Dn 50 Mm, Junta Elástica, Fornecido E Instalado Em Ramal De Descarga Ou Ramal De Esgoto Sanitário. Af_12/2014 | un | 32 | 0 | 0 | 0 | 0 | 0 | 0
10.3.10 | Joelho 45 Graus, Pvc, Serie Normal, Esgoto Predial, Dn 75 Mm, Junta Elástica, Fornecido E Instalado Em Ramal De Descarga Ou Ramal De Esgoto Sanitário. Af_12/2014 | un | 3 | 0 | 0 | 0 | 0 | 0 | 0
10.3.11 | Joelho 45 Graus, Pvc, Serie Normal, Esgoto Predial, Dn 100 Mm, Junta Elástica, Fornecido E Instalado Em Ramal De Descarga Ou Ramal De Esgoto Sanitário. Af_12/2014 | un | 10 | 0 | 0 | 0 | 0 | 0 | 0
10.3.12 | Joelho 90 Graus, Pvc, Serie Normal, Esgoto Predial, Dn 40 Mm, Junta Soldável, Fornecido E Instalado Em Ramal De Descarga Ou Ramal De Esgoto Sanitário. Af_12/2014 | un | 32 | 0 | 0 | 0 | 0 | 0 | 0
10.3.13 | Joelho 90 Graus, Pvc, Serie Normal, Esgoto Predial, Dn 50 Mm, Junta Elástica, Fornecido E Instalado Em Ramal De Descarga Ou Ramal De Esgoto Sanitário. Af_12/2014 | un | 93 | 0 | 0 | 0 | 0 | 0 | 0
10.3.14 | Joelho 90 Graus, Pvc, Serie Normal, Esgoto Predial, Dn 75 Mm, Junta Elástica, Fornecido E Instalado Em Ramal De Descarga Ou Ramal De Esgoto Sanitário. Af_12/2014 | un | 15 | 0 | 0 | 0 | 0 | 0 | 0
10.3.15 | Joelho 90 Graus, Pvc, Serie Normal, Esgoto Predial, Dn 100 Mm, Junta Elástica, Fornecido E Instalado Em Ramal De Descarga Ou Ramal De Esgoto Sanitário. Af_12/2014 | un | 1 | 0 | 0 | 0 | 0 | 0 | 0
10.3.16 | Junção Simples, Pvc, Serie Normal, Esgoto Predial, Dn 50 X 50 Mm, Junta Elástica, Fornecido E Instalado Em Ramal De Descarga Ou Ramal De Esgoto Sanitário. Af_12/2014 | un | 12 | 0 | 0 | 0 | 0 | 0 | 0
10.3.17 | Junção Simples, Pvc, Serie Normal, Esgoto Predial, Dn 100 X 100 Mm, Junta Elástica, Fornecido E Instalado Em Ramal De Descarga Ou Ramal De Esgoto Sanitário. Af_12/2014 | un | 16 | 0 | 0 | 0 | 0 | 0 | 0
10.3.18 | Redução Excêntrica, Pvc, Serie R, Água Pluvial, Dn 75 X 50 Mm, Junta Elástica, Fornecido E Instalado Em Ramal De Encaminhamento. Af_12/2014 | un | 30 | 0 | 0 | 0 | 0 | 0 | 0
10.3.19 | Redução Excêntrica, Pvc, Serie R, Água Pluvial, Dn 100 X 75 Mm, Junta Elástica, Fornecido E Instalado Em Ramal De Encaminhamento. Af_12/2014 | un | 3 | 0 | 0 | 0 | 0 | 0 | 0
10.3.20 | Junção Simples, Pvc, Serie Normal, Esgoto Predial, Dn 75 X 75 Mm, Junta Elástica, Fornecido E Instalado Em Ramal De Descarga Ou Ramal De Esgoto Sanitário. Af_12/2014 | un | 10 | 0 | 0 | 0 | 0 | 0 | 0
10.3.21 | Reducao Excentrica Pvc P/ Esg Predial Dn 100 X 50Mm | un | 18 | 0 | 0 | 0 | 0 | 0 | 0
10.3.22 | Te, Pvc, Serie Normal, Esgoto Predial, Dn 50 X 50 Mm, Junta Elástica, Fornecido E Instalado Em Prumada De Esgoto Sanitário Ou Ventilação. Af_12/2014 | un | 3 | 0 | 0 | 0 | 0 | 0 | 0
10.3.23 | Te, Pvc, Serie Normal, Esgoto Predial, Dn 75 X 75 Mm, Junta Elástica, Fornecido E Instalado Em Ramal De Descarga Ou Ramal De Esgoto Sanitário. Af_12/2014 | un | 2 | 0 | 0 | 0 | 0 | 0 | 0
10.3.24 | Curva Pvc Longa 45º Esgoto 50Mm - Fornecimento E Instalacao | un | 1 | 0 | 0 | 0 | 0 | 0 | 0
10.3.25 | Curva 90 Graus, Pvc, Serie R, Água Pluvial, Dn 100 Mm, Junta Elástica, Fornecido E Instalado Em Condutores Verticais De Águas Pluviais. Af_12/2014 | un | 33 | 0 | 0 | 0 | 0 | 0 | 0
10.3.26 | Curva Curta 90 Graus, Pvc, Serie Normal, Esgoto Predial, Dn 40 Mm, Junta Soldável, Fornecido E Instalado Em Ramal De Descarga Ou Ramal De Esgoto Sanitário. Af_12/2014 | un | 32 | 0 | 0 | 0 | 0 | 0 | 0
10.3.27 | Curva Curta 90 Graus, Pvc, Serie Normal, Esgoto Predial, Dn 50 Mm, Junta Elástica, Fornecido E Instalado Em Ramal De Descarga Ou Ramal De Esgoto Sanitário. Af_12/2014 | un | 3 | 0 | 0 | 0 | 0 | 0 | 0
10.3.28 | Curva Longa 90 Graus, Pvc, Serie Normal, Esgoto Predial, Dn 100 Mm, Junta Elástica, Fornecido E Instalado Em Ramal De Descarga Ou Ramal De Esgoto Sanitário. Af_12/2014 | un | 1 | 0 | 0 | 0 | 0 | 0 | 0
10.3.29 | Te, Pvc, Serie Normal, Esgoto Predial, Dn 100 X 100 Mm, Junta Elástica, Fornecido E Instalado Em Ramal De Descarga Ou Ramal De Esgoto Sanitário. Af_12/2014 | un | 1 | 0 | 0 | 0 | 0 | 0 | 0
10.3.30 | Te, Pvc, Serie Normal, Esgoto Predial, Dn 50 X 50 Mm, Junta Elástica, Fornecido E Instalado Em Ramal De Descarga Ou Ramal De Esgoto Sanitário. Af_12/2014 | un | 73 | 0 | 0 | 0 | 0 | 0 | 0
10.3.31 | Luva De Correr, Pvc, Serie Normal, Esgoto Predial, Dn 100 Mm, Junta Elástica, Fornecido E Instalado Em Ramal De Descarga Ou Ramal De Esgoto Sanitário. Af_12/2014 | un | 7 | 0 | 0 | 0 | 0 | 0 | 0
10.3.32 | Redução Excêntrica, Pvc, Serie R, Água Pluvial, Dn 150 X 100 Mm, Junta Elástica, Fornecido E Instalado Em Condutores Verticais De Águas Pluviais. Af_12/2014 | un | 3 | 0 | 0 | 0 | 0 | 0 | 0
10.3.33 | Fornecimento De Curva 90º Longa Pvc 150Mm | un | 3 | 0 | 0 | 0 | 0 | 0 | 0
10.3.34 | Luva De Correr, Pvc, Serie Normal, Esgoto Predial, Dn 75 Mm, Junta Elástica, Fornecido E Instalado Em Prumada De Esgoto Sanitário Ou Ventilação. Af_12/2014 | un | 2 | 0 | 0 | 0 | 0 | 0 | 0
10.3.35 | Terminal De Ventilacao, 50 Mm, Serie Normal, Esgoto Predial | un | 2 | 0 | 0 | 0 | 0 | 0 | 0
10.3.36 | Terminal De Ventilacao, 75 Mm, Serie Normal, Esgoto Predial | un | 4 | 0 | 0 | 0 | 0 | 0 | 0
10.3.37 | Tubo, Pvc, Soldável, Dn 25Mm, Instalado Em Ramal Ou Sub-Ramal De Água - Fornecimento E Instalação. Af_12/2014 (Drenagem Ar-Condicionado) | m | 186.3 | 0 | 0 | 0 | 0 | 0 | 0
10.3.38 | Tubo, Pvc, Soldável, Dn 32Mm, Instalado Em Ramal Ou Sub-Ramal De Água - Fornecimento E Instalação. Af_12/2014 (Drenagem Ar-Condicionado) | m | 156 | 0 | 0 | 0 | 0 | 0 | 0
10.3.39 | Joelho 45 Graus, Pvc, Soldável, Dn 25Mm, Instalado Em Dreno De Ar-Condicionado - Fornecimento E Instalação. Af_12/2014 | un | 5 | 0 | 0 | 0 | 0 | 0 | 0
10.3.40 | Joelho 45 Graus, Pvc, Soldável, Dn 32Mm, Instalado Em Ramal Ou Sub-Ramal De Água - Fornecimento E Instalação. Af_12/2014 | un | 7 | 0 | 0 | 0 | 0 | 0 | 0
10.3.41 | Joelho 90 Graus, Pvc, Soldável, Dn 25Mm, Instalado Em Dreno De Ar-Condicionado - Fornecimento E Instalação. Af_12/2014 | un | 36 | 0 | 0 | 0 | 0 | 0 | 0
10.3.42 | Joelho 90 Graus, Pvc, Soldável, Dn 32Mm, Instalado Em Ramal Ou Sub-Ramal De Água - Fornecimento E Instalação. Af_12/2014 | un | 11 | 0 | 0 | 0 | 0 | 0 | 0
10.3.43 | Te, Pvc, Soldável, Dn 25Mm, Instalado Em Dreno De Ar-Condicionado - Fornecimento E Instalação. Af_12/2014 | un | 1 | 0 | 0 | 0 | 0 | 0 | 0
10.3.44 | Te, Pvc, Soldável, Dn 32Mm, Instalado Em Ramal De Distribuição De Água - Fornecimento E Instalação. Af_12/2014 | un | 6 | 0 | 0 | 0 | 0 | 0 | 0
10.3.45 | Tê De Redução, Pvc, Soldável, Dn 32Mm X 25Mm, Instalado Em Ramal Ou Sub-Ramal De Água - Fornecimento E Instalação. Af_12/2014 | un | 24 | 0 | 0 | 0 | 0 | 0 | 0
10.3.46 | Luva De Redução, Pvc, Soldável, Dn 32Mm X 25Mm, Instalado Em Ramal Ou Sub-Ramal De Água - Fornecimento E Instalação. Af_12/2014 | un | 11 | 0 | 0 | 0 | 0 | 0 | 0
10.3.47 | Joelho 90 Graus Com Bucha De Latão, Pvc, Soldável, Dn 25Mm, X 1/2 Instalado Em Ramal Ou Sub-Ramal De Água - Fornecimento E Instalação. Af_12/2014 | un | 24 | 0 | 0 | 0 | 0 | 0 | 0
10.3.48 | Caixa De Gordura 60X60Cm Em Alvenaria De Bloco De Concreto - Completa Fornecimento E Instalação | un | 4 | 0 | 0 | 0 | 0 | 0 | 0
10.3.49 | Caixa De Gordura 80X80Cm Em Alvenaria De Bloco De Concreto - Completa Fornecimento E Instalação | un | 2 | 0 | 0 | 0 | 0 | 0 | 0
10.3.50 | Caixa Enterrada Hidráulica Retangular Em Alvenaria Com Tijolos Cerâmicos Maciços, Dimensões Internas: 0,6X0,6X0,6 M Para Rede De Esgoto. Af_05/2018 | un | 10 | 0 | 0 | 0 | 0 | 0 | 0
10.3.51 | Caixa Enterrada Hidráulica Retangular Em Alvenaria Com Tijolos Cerâmicos Maciços, Dimensões Internas: 0,8X0,8X0,6 M Para Rede De Esgoto. Af_05/2018 | un | 1 | 0 | 0 | 0 | 0 | 0 | 0
10.3.52 | Caixa Enterrada Hidráulica Retangular Em Alvenaria Com Tijolos Cerâmicos Maciços, Dimensões Internas: 0,6X0,6X0,6 M Para Rede De Drenagem Com Grelha Metalica | un | 16 | 0 | 0 | 0 | 0 | 0 | 0
10.3.53 | Caixa Enterrada Hidráulica Retangular, Em Alvenaria Com Blocos De Concreto, Dimensões Internas: 0,6X0,6X0,6 M Para Rede De Drenagem. Af_05/2018 | un | 1 | 0 | 0 | 0 | 0 | 0 | 0
10.3.54 | Caixa Enterrada Hidráulica Retangular, Em Alvenaria Com Blocos De Concreto, Dimensões Internas: 0,8X0,8X0,6 M Para Rede De Drenagem. Af_05/2018 | un | 1 | 0 | 0 | 0 | 0 | 0 | 0
10.3.55 | Ralo Fofo Semiesferico, 100 Mm, Para Lajes/ Calhas - Fornecimento E Instalação | un | 17 | 0 | 0 | 0 | 0 | 0 | 0
10.3.56 | Caixa Sifonada, Pvc, Dn 150 X 185 X 75 Mm, Junta Elástica, Fornecida E Instalada Em Ramal De Descarga Ou Em Ramal De Esgoto Sanitário. Af_12/2014 | un | 3 | 0 | 0 | 0 | 0 | 0 | 0
10.3.57 | Caixa Sifonada, Pvc, Dn 100 X 100 X 50 Mm, Junta Elástica, Fornecida E Instalada Em Ramal De Descarga Ou Em Ramal De Esgoto Sanitário. Af_12/2014 | un | 15 | 0 | 0 | 0 | 0 | 0 | 0
10.3.58 | Caixa Sifonada, Pvc, Dn 150 X 150 X 50 Mm, Fornecida E Instalada | un | 8 | 0 | 0 | 0 | 0 | 0 | 0
10.3.59 | Caixa D'Agua Fibra De Vidro Para 5000 Litros, Com Tampa | un | 1 | 0 | 0 | 0 | 0 | 0 | 0
10.3.60 | Filtro De Folhas Para Reaproveitamento De Águas Pluviais - Fornecimento E Instalação | un | 1 | 0 | 0 | 0 | 0 | 0 | 0
10.3.61 | Quadro Comando Para Conjunto Motor-Bomba, Monofásico - Até 5Hp (Bombas De Reaproveitamento De Água Da Chuva, Reservatório De Consumo E Chafariz) | un | 1 | 0 | 0 | 0 | 0 | 0 | 0
10.3.62 | Instalacao De Conj.Moto Bomba Horizontal Ate 10 Cv (Bombas De Reaproveitamento De Água Da Chuva, Reservatório De Consumo E Chafariz) | un | 3 | 0 | 0 | 0 | 0 | 0 | 0
10.3.63 | Chave De Boia Automática Superior 10A/250V - Fornecimento E Instalacao | un | 2 | 0 | 0 | 0 | 0 | 0 | 0
10.3.64 | Adaptador Com Flange E Anel De Vedação, Pvc, Soldável, Dn 25 Mm X 3/4 , Instalado Em Reservação De Água De Edificação Que Possua Reservatório De Fibra/Fibrocimento Fornecimento E Instalação. Af_06/2016 | un | 1 | 0 | 0 | 0 | 0 | 0 | 0
10.3.65 | Adaptador Com Flange E Anel De Vedação, Pvc, Soldável, Dn 32 Mm X 1 , Instalado Em Reservação De Água De Edificação Que Possua Reservatório De Fibra/Fibrocimento Fornecimento E Instalação. Af_06/2016 | un | 1 | 0 | 0 | 0 | 0 | 0 | 0
10.3.66 | Flange Sextavado De Ferro Galvanizado, Com Rosca Bsp, De 4" | un | 1 | 0 | 0 | 0 | 0 | 0 | 0
10.3.67 | Grelha Para Calha De Piso Em Pvc Branco 130 X 500 Mm - Fornecimento E Instalação | un | 14 | 0 | 0 | 0 | 0 | 0 | 0
10.3.68 | Ralo De Fundo 50 Mm Em Aço Inóx Anti Turbilhão - Fornecimento E Instalação | un | 2 | 0 | 0 | 0 | 0 | 0 | 0
10.4 | APARELHOS, LOUÇAS, METAIS E ACESSÓRIOS
10.4.1 | Vaso Sanitário Sifonado Com Caixa Acoplada Louça Branca - Fornecimento E Instalação. Af_12/2013 | un | 12 | 0 | 0 | 0 | 0 | 0 | 0
10.4.2 | Assento Sanitario De Plastico, Tipo Convencional - Fornecimento E Instalação | un | 12 | 0 | 0 | 0 | 0 | 0 | 0
10.4.3 | Ducha Metalica De Parede, Articulavel, Com Desviador E Ducha Manual - Fornecimento E Instalacao | un | 2 | 0 | 0 | 0 | 0 | 0 | 0
10.4.4 | Lavatório Louça Branca Com Coluna, 45 X 55Cm Ou Equivalente, Padrão Médio - Fornecimento E Instalação. Af_12/2013 | un | 1 | 0 | 0 | 0 | 0 | 0 | 0
10.4.5 | Torneira Temporizada De Mesa Baixa Baixa Para Lavatório - Fornecimento E Instalação | un | 19 | 0 | 0 | 0 | 0 | 0 | 0
10.4.6 | Lavatório Louça (Deca-Linha Vogue Plus Conforto, Ref L-510 Ou Similar) Com Coluna Suspensa, (Deca, Linha Vogue Plus Conforto, Ref. C-510 Ou Similar), C/ Sifão Cromado, Válvula Cromada, Engate Cromado, Exclusive Torneira | un | 2 | 0 | 0 | 0 | 0 | 0 | 0
10.4.7 | Torneira Pressmatic Benefit Docol, Ou Similar | un | 2 | 0 | 0 | 0 | 0 | 0 | 0
10.4.8 | Granito Polido (Bancadas Sanitários, Vestiários E Copa) | m² | 14.29 | 0 | 0 | 0 | 0 | 0 | 0
10.4.9 | Cuba De Embutir Oval Em Louça Branca, 35 X 50Cm Ou Equivalente - Fornecimento E Instalação. Af_12/2013 | un | 18 | 0 | 0 | 0 | 0 | 0 | 0
10.4.10 | Chuveiro Eletrico Comum Corpo Plastico Tipo Ducha, Fornecimento E Instalacao | un | 8 | 0 | 0 | 0 | 0 | 0 | 0
10.4.11 | Barra De Apoio, Reta, Fixa, Em Aço Inox, L=40Cm, D=1 1/2", Jackwal Ou Similar | un | 8 | 0 | 0 | 0 | 0 | 0 | 0
10.4.12 | Barra De Apoio Reta, Em Aco Inox Polido, Comprimento 70Cm, Diametro Minimo 3 Cm - Fornecimento E Instalação | un | 2 | 0 | 0 | 0 | 0 | 0 | 0
10.4.13 | Barra De Apoio Reta, Em Aco Inox Polido, Comprimento 80Cm, Diametro Minimo 3 Cm - Fornecimento E Instalação | un | 4 | 0 | 0 | 0 | 0 | 0 | 0
10.4.14 | Chapa Para Proteção De Porta H=40 Cm Em Aço Inóx 4 Mm, Acabamento Em Aço Inóx Polido - Fornecimento E Instalação | m² | 1.98 | 0 | 0 | 0 | 0 | 0 | 0
10.4.15 | Mictorio Sifonado De Louca Branca Com Pertences, Com Registro De Pressao 1/2" Com Canopla Cromada Acabamento Simples E Conjunto Para Fixacao - Fornecimento E Instalacao | un | 3 | 0 | 0 | 0 | 0 | 0 | 0
10.4.16 | Papeleira Metalica | un | 12 | 0 | 0 | 0 | 0 | 0 | 0
10.4.17 | Porta Toalha De Papel - Metálico | un | 18 | 0 | 0 | 0 | 0 | 0 | 0
10.4.18 | Saboneteira Plastica Tipo Dispenser Para Sabonete Liquido Com Reservatorio 800 A 1500 Ml, Incluso Fixação. Af_10/2016 | un | 18 | 0 | 0 | 0 | 0 | 0 | 0
10.4.19 | Espelho Cristal, Espessura 4Mm, Com Parafusos De Fixacao, Sem Moldura | m² | 22 | 0 | 0 | 0 | 0 | 0 | 0
10.4.20 | Cuba De Embutir De Aço Inoxidável Média - Fornecimento E Instalação. Af_12/2013 (Bancada Copa) | un | 1 | 0 | 0 | 0 | 0 | 0 | 0
10.4.21 | Torneira Cromada Tubo Móvel, De Parede, 1/2" Ou 3/4", Para Pia De Cozinha, Padrão Médio - Fornecimento E Instalação. Af_12/2013 | un | 9 | 0 | 0 | 0 | 0 | 0 | 0
10.4.22 | Engate Flexível Em Inox, 1/2 X 30Cm - Fornecimento E Instalação. Af_12/2013 | un | 43 | 0 | 0 | 0 | 0 | 0 | 0
10.4.23 | Sifão Do Tipo Garrafa Em Metal Cromado 1 X 1.1/2" - Fornecimento E Instalação. Af_12/2013 | un | 31 | 0 | 0 | 0 | 0 | 0 | 0
10.4.24 | Válvula Em Metal Cromado 1.1/2" X 1.1/2" Para Tanque Ou Lavatório, Com Ou Sem Ladrão - Fornecimento E Instalação. Af_12/2013 | un | 28 | 0 | 0 | 0 | 0 | 0 | 0
10.4.25 | Tanque De Louça Branca Com Coluna, 30L Ou Equivalente - Fornecimento E Instalação. Af_12/2013 | un | 3 | 0 | 0 | 0 | 0 | 0 | 0
10.4.26 | Torneira Cromada 1/2" Ou 3/4" Para Tanque, Padrão Médio - Fornecimento E Instalação. Af_12/2013 | un | 3 | 0 | 0 | 0 | 0 | 0 | 0
10.4.27 | Registro De Gaveta Bruto, Latão, Roscável, 1, Instalado Em Reservação De Água De Edificação Que Possua Reservatório De Fibra/Fibrocimento  Fornecimento E Instalação. Af_06/2016 | un | 2 | 0 | 0 | 0 | 0 | 0 | 0
10.4.28 | Registro De Gaveta Bruto, Latão, Roscável, 3/4, Instalado Em Reservação De Água De Edificação Que Possua Reservatório De Fibra/Fibrocimento  Fornecimento E Instalação. Af_06/2016 | un | 6 | 0 | 0 | 0 | 0 | 0 | 0
10.4.29 | Registro De Gaveta Bruto, Latão, Roscável, 3/4", Com Acabamento E Canopla Cromados. Fornecido E Instalado Em Ramal De Água. Af_12/2014 | un | 30 | 0 | 0 | 0 | 0 | 0 | 0
10.4.30 | Registro De Pressão Bruto, Latão, Roscável, 3/4", Com Acabamento E Canopla Cromados. Fornecido E Instalado Em Ramal De Água. Af_12/2014 | un | 4 | 0 | 0 | 0 | 0 | 0 | 0
10.4.31 | Registro De Gaveta Bruto, Latão, Roscável, 2 1/2, Instalado Em Reservação De Água De Edificação Que Possua Reservatório De Fibra/Fibrocimento  Fornecimento E Instalação. Af_06/2016 | un | 1 | 0 | 0 | 0 | 0 | 0 | 0
10.4.32 | Misturador Monocomando Para Chuveiro, Base Bruta E Acabamento Cromado, Fornecido E Instalado Em Ramal De Água. Af_12/2014 | un | 6 | 0 | 0 | 0 | 0 | 0 | 0
10.4.33 | Aparelho Misturador De Mesa Para Lavatório, Padrão Médio - Fornecimento E Instalação. Af_12/2013 | un | 2 | 0 | 0 | 0 | 0 | 0 | 0
10.4.34 | Chafariz Em Inóx Bico Leque Dn 38 Mm – 4 Saídas - Fornecimento E Instalação | un | 4 | 0 | 0 | 0 | 0 | 0 | 0
10.4.35 | Mão De Obra Instalação Aquecedor De Passagem A Gas | un | 1 | 0 | 0 | 0 | 0 | 0 | 0
10.4.36 | Torneira Cromada 1/2" Ou 3/4" Para Tanque, Padrão Médio - Fornecimento E Instalação. Af_12/2013 (Uso Nos Pontos De Reaproveitamento De Água Da Chuva) | un | 12 | 0 | 0 | 0 | 0 | 0 | 0
| TOTAIS | [5 empty] | 0 | 0
0
11 | INSTALAÇÕES PREVENTIVAS DE INCÊNDIO
11.1 | SISTEMA DE PROTEÇÃO CONTRA DESCARGAS ATMOSFÉRICAS
11.1.1 | Terminal Aéreo | un | 36 | 0 | 0 | 0 | 0 | 0 | 0
11.1.2 | Fornecimento E Assentamento De Barra Chata De Alumínio De 7/8" X 1/8" | m | 561.63 | 0 | 0 | 0 | 0 | 0 | 0
11.1.3 | Eletroduto Rígido Roscável, Pvc, Dn 60 Mm (2") - Fornecimento E Instalação. Af_12/2015 | m | 48 | 0 | 0 | 0 | 0 | 0 | 0
11.1.4 | Caixa De Inspeção Para Aterramento, Circular, Em Polietileno, Diâmetro Interno = 0,3 M. Af_05/2018 | un | 20 | 0 | 0 | 0 | 0 | 0 | 0
11.1.5 | Cordoalha De Cobre Nu 50 Mm², Enterrada, Sem Isolador - Fornecimento E Instalação. Af_12/2017 | m | 287.67 | 0 | 0 | 0 | 0 | 0 | 0
11.1.6 | Haste De Aterramento 5/8 Para Spda - Fornecimento E Instalação. Af_12/2017 | un | 20 | 0 | 0 | 0 | 0 | 0 | 0
11.1.7 | Caixa 20X20X10 Cm Com Barramento De Equipotencialização Bep - Fornecimento E Instalação | un | 1 | 0 | 0 | 0 | 0 | 0 | 0
11.2 | ILUMINAÇÃO DE EMERGÊNCIA
11.2.1 | Luminária De Emergência - Fornecimento E Instalação. Af_11/2017 | un | 86 | 0 | 0 | 0 | 0 | 0 | 0
11.2.2 | Bloco Autonomo C/ Bateria P/ Iluminacao De Emergencia C/ 2 Farois De 55W | pç | 5 | 0 | 0 | 0 | 0 | 0 | 0
11.3 | MATERIAL INSTALAÇÃO DE GÁS / EXTINTORES
11.3.1 | Abrigo Completo P/ 4 Cilindros De Gas / 45Kg / 80 X240 X180Cm | un | 1 | 0 | 0 | 0 | 0 | 0 | 0
11.3.2 | Tubo De Aço Galvanizado Com Costura, Classe Média, Conexão Rosqueada, Dn 25 (1"), Instalado Em Ramais E Sub-Ramais De Gás - Fornecimento E Instalação. Af_12/2015 | m | 23.03 | 0 | 0 | 0 | 0 | 0 | 0
11.3.3 | Tubo De Aço Galvanizado Com Costura, Classe Média, Conexão Rosqueada, Dn 15 (1/2"), Instalado Em Ramais E Sub-Ramais De Gás - Fornecimento E Instalação. Af_12/2015 | m | 19.58 | 0 | 0 | 0 | 0 | 0 | 0
11.3.4 | Joelho 90 Graus, Em Ferro Galvanizado, Conexão Rosqueada, Dn 25 (1"), Instalado Em Ramais E Sub-Ramais De Gás - Fornecimento E Instalação. Af_12/2015 | un | 4 | 0 | 0 | 0 | 0 | 0 | 0
11.3.5 | Joelho 90 Graus, Em Ferro Galvanizado, Conexão Rosqueada, Dn 15 (1/2"), Instalado Em Ramais E Sub-Ramais De Gás - Fornecimento E Instalação. Af_12/2015 | un | 12 | 0 | 0 | 0 | 0 | 0 | 0
11.3.6 | Tê, Em Ferro Galvanizado, Conexão Rosqueada, Dn 15 (1/2"), Instalado Em Ramais E Sub-Ramais De Gás - Fornecimento E Instalação. Af_12/2015 | un | 3 | 0 | 0 | 0 | 0 | 0 | 0
11.3.7 | Registro De Corte 1/2" | un | 4 | 0 | 0 | 0 | 0 | 0 | 0
11.3.8 | Registro De Corte Rápido 25 Mm (1") Para Gás Glp - Fornecimento E Instalação | un | 1 | 0 | 0 | 0 | 0 | 0 | 0
11.3.9 | Regulador De Estagio Unico | un | 1 | 0 | 0 | 0 | 0 | 0 | 0
11.3.10 | Abrigos Para Registro De Corte E Regulador De Pressão | un | 2 | 0 | 0 | 0 | 0 | 0 | 0
11.3.11 | Duto De Exaustão Diametro De 60 Mm Em Chapa De Aço Galvanizado Nº 22 - Fornecimento E Instalação (Duto Exaustão Aquecedor) | m | 6.05 | 0 | 0 | 0 | 0 | 0 | 0
11.3.12 | Janela De Aluminio Fixo Em Veneziana Com Guarnição, Fixação Com Parafusos - Fornecimento E Instalação. (Ventilação Permanente Ambientes Com Uso De Gás) | m² | 0.2 | 0 | 0 | 0 | 0 | 0 | 0
11.4 | SISTEMA HIDRÁULICO PREVENTIVO
11.4.1 | Tubo Aço Galvanizado C/Costura 4" (100Mm), P/Condução Fluidos, Classe Leve, E=3,75Mm, 10,55Kg/M, Nbr-5580 | m | 29.8 | 0 | 0 | 0 | 0 | 0 | 0
11.4.2 | Tubo De Aço Galvanizado Com Costura, Classe Média, Dn 80 (3"), Conexão Rosqueada, Instalado Em Rede De Alimentação Para Hidrante - Fornecimento E Instalação. Af_12/2015 | m | 45.32 | 0 | 0 | 0 | 0 | 0 | 0
11.4.3 | Tubo De Aço Galvanizado Com Costura, Classe Média, Dn 65 (2 1/2"), Conexão Rosqueada, Instalado Em Rede De Alimentação Para Hidrante - Fornecimento E Instalação. Af_12/2015 | m | 59.09 | 0 | 0 | 0 | 0 | 0 | 0
11.4.4 | Cotovelo De Aço Galvanizado 4" - Fornecimento E Instalação | un | 3 | 0 | 0 | 0 | 0 | 0 | 0
11.4.5 | Luva Com Redução, Em Aço, Conexão Soldada, Dn 80 X 65 Mm (3 X 2 1/2), Instalado Em Rede De Alimentação Para Hidrante - Fornecimento E Instalação. Af_12/2015 | un | 3 | 0 | 0 | 0 | 0 | 0 | 0
11.4.6 | Cotovelo 90 Graus, Em Ferro Galvanizado, Conexão Rosqueada, Dn 65 (2 1/2), Instalado Em Reservação De Água De Edificação Que Possua Reservatório De Fibra/Fibrocimento  Fornecimento E Instalação. Af_06/2016 | un | 19 | 0 | 0 | 0 | 0 | 0 | 0
11.4.7 | Fornecimento De Tê De Ferro Fundido Com Bolsas, Junta Elástica, Diam. = 100 X 80Mm | un | 1 | 0 | 0 | 0 | 0 | 0 | 0
11.4.8 | Registro/Valvula Globo Angular 45 Graus Em Latao Para Hidrantes De Incêndio Predial Dn 2.1/2, Com Volante, Classe De Pressao De Ate 200 Psi - Fornecimento E Instalacao (Hidrante De Recalque) | un | 1 | 0 | 0 | 0 | 0 | 0 | 0
11.4.9 | Porta Em Vidro Temperado 10Mm, Incolor, Inclusive Ferragens De Fixação, Puxador Simples E Instalação (Portas Abrigo De Hidrantes) | m² | 2.7 | 0 | 0 | 0 | 0 | 0 | 0
11.4.10 | Moldura Para Abrigo De Hidrantes Em Granito Largura 10 Cm | m | 17 | 0 | 0 | 0 | 0 | 0 | 0
11.4.11 | Hidrante De Parede Com Registro Globo Angular 45º 2.1/2", Adaptador Storz 2.1/2",2 Mangueiras De Incêndio 15M, Redução 2.1/2X1.1/2" E Esguicho Em Latão 1.1/2" - Fornecimento E Instalação | un | 5 | 0 | 0 | 0 | 0 | 0 | 0
11.4.12 | Tê, Em Ferro Galvanizado, Conexão Rosqueada, Dn 80 (3"), Instalado Em Rede De Alimentação Para Hidrante - Fornecimento E Instalação. Af_12/2015 | un | 3 | 0 | 0 | 0 | 0 | 0 | 0
11.4.13 | Luva, Em Ferro Galvanizado, Dn 65 (2 1/2"), Conexão Rosqueada, Instalado Em Rede De Alimentação Para Hidrante - Fornecimento E Instalação. Af_12/2015 | un | 1 | 0 | 0 | 0 | 0 | 0 | 0
11.4.14 | Fornecimento E Assentamento De Luva De Ferro Galvanizado De 4" | un | 1 | 0 | 0 | 0 | 0 | 0 | 0
11.4.15 | Reducao Fixa Tipo Storz, Engate Rapido 2.1/2" X 1.1/2", Em Latao, Para Instalacao Predial Combate A Incendio Predial (Hidrante De Recalque) | un | 1 | 0 | 0 | 0 | 0 | 0 | 0
11.4.16 | Registro De Gaveta Bruto, Latão, Roscável, 4, Instalado Em Reservação De Água De Edificação Que Possua Reservatório De Fibra/Fibrocimento  Fornecimento E Instalação. Af_06/2016 | un | 1 | 0 | 0 | 0 | 0 | 0 | 0
11.4.17 | Válvula De Retenção Vertical, De Bronze, Roscável, 4" - Fornecimento E Instalação. Af_01/2019 | un | 1 | 0 | 0 | 0 | 0 | 0 | 0
11.4.18 | Escavação Manual De Vala Com Profundidade Menor Ou Igual A 1,30 M. Af_03/2016 | m³ | 22.5 | 0 | 0 | 0 | 0 | 0 | 0
11.4.19 | Reaterro Manual Apiloado Com Soquete. Af_10/2017 | m³ | 22.5 | 0 | 0 | 0 | 0 | 0 | 0
11.5 | MATERIAIS DIVERSOS
11.5.1 | Extintor De Pqs 4Kg - Fornecimento E Instalacao | un | 9 | 0 | 0 | 0 | 0 | 0 | 0
11.5.2 | Placa De Sinalizacao De Seguranca Contra Incendio, Fotoluminescente, Retangular, *25 X 16* Cm, Em Pvc *2* Mm Anti-Chamas (Simbolos, Cores E Pictogramas Conforme Nbr 13434) - Fornecimento E Instalação | un | 45 | 0 | 0 | 0 | 0 | 0 | 0
11.5.3 | Central Alarme Contra Incêndio Para 18 Setores | pç | 1 | 0 | 0 | 0 | 0 | 0 | 0
11.5.4 | Cabo Blindado Para Alarme E Detecção De Incêncio 3 X 1,5Mm2 | m | 155 | 0 | 0 | 0 | 0 | 0 | 0
11.5.5 | Eletroduto De Pvc Rigido Roscavel Dn 25Mm (1") Incl Conexoes, Fornecimento E Instalacao | m | 155 | 0 | 0 | 0 | 0 | 0 | 0
11.5.6 | Detetor Optico(Fumaca) | pç | 3 | 0 | 0 | 0 | 0 | 0 | 0
11.5.7 | Acionador Manual Seguranca De Alarme (Quebra-Vidro) | pç | 8 | 0 | 0 | 0 | 0 | 0 | 0
11.5.8 | Avisador Audio Visual Para Sistema De Alarme De Incêndio - Fornecimento E Instalação | un | 8 | 0 | 0 | 0 | 0 | 0 | 0
11.5.9 | Placa De Sinalizacao Acrilico 16X25 Cm (Plantas De Emergencia) | un | 21 | 0 | 0 | 0 | 0 | 0 | 0
11.5.10 | Corrimão Simples, Diâmetro Externo = 1 1/2", Em Aço Galvanizado. Af_04/2019_P (Exclusive Pintura) | m | 25.55 | 0 | 0 | 0 | 0 | 0 | 0
11.5.11 | Guarda Corpo Metálico C/ Corrimao Metálico / H= 1,10M (Incluso Pintura) | m | 37.77 | 0 | 0 | 0 | 0 | 0 | 0
11.5.12 | Guarda-Corpo De Aço Galvanizado De 1,10M, Montantes Tubulares De 1.1/4" Espaçados De 1,20M, Travessa Superior De 1.1/2", Gradil Formado Por Tubos Horizontais De 1" E Verticais De 3/4", Fixado Com Chumbador Mecânico. Af_04/2019_P | m | 1.85 | 0 | 0 | 0 | 0 | 0 | 0
11.5.13 | Pintura Esmalte Fosco, Duas Demaos, Sobre Superficie Metalica, Incluso Uma Demao De Fundo Anticorrosivo. Utilizacao De Revolver ( Ar-Comprimido). (Exclusive Pintura) | m² | 4.07 | 0 | 0 | 0 | 0 | 0 | 0
| TOTAIS | [5 empty] | 0 | 0
0
12 | CLIMATIZAÇÃO E EXAUSTÃO
12.1 | Tubo Em Cobre Flexível, Dn 1/2", Com Isolamento, Instalado Em Ramal De Alimentação De Ar Condicionado Com Condensadora Individual  Fornecimento E Instalação. Af_12/2015 | m | 65 | 0 | 0 | 0 | 0 | 0 | 0
12.2 | Tubo Em Cobre Flexível, Dn 1/4, Com Isolamento, Instalado Em Ramal De Alimentação De Ar Condicionado Com Condensadora Individual Fornecimento E Instalação. Af_12/2015 | m | 110 | 0 | 0 | 0 | 0 | 0 | 0
12.3 | Tubo Em Cobre Flexível, Dn 3/8", Com Isolamento, Instalado Em Ramal De Alimentação De Ar Condicionado Com Condensadora Individual  Fornecimento E Instalação. Af_12/2015 | m | 374 | 0 | 0 | 0 | 0 | 0 | 0
12.4 | Tubo Em Cobre Flexível, Dn 5/8", Com Isolamento, Instalado Em Ramal De Alimentação De Ar Condicionado Com Condensadora Individual  Fornecimento E Instalação. Af_12/2015 | m | 75 | 0 | 0 | 0 | 0 | 0 | 0
12.5 | Tubo Em Cobre Flexível, Dn 3/4", Com Isolamento, Instalado Em Ramal De Alimentação De Ar Condicionado Com Condensadora Individual  Fornecimento E Instalação. Af_12/2015 | m | 32 | 0 | 0 | 0 | 0 | 0 | 0
12.6 | Tubo Em Cobre Flexível, Dn7/8", Com Isolamento, Instalado Em Ramal De Alimentação De Ar Condicionado Com Condensadora Individual  Fornecimento E Instalação | m | 225 | 0 | 0 | 0 | 0 | 0 | 0
12.7 | Cabo Flexivel Pvc 750 V, 5 Condutores De 1,5 Mm² - Fornecimento E Instalação | m | 440 | 0 | 0 | 0 | 0 | 0 | 0
12.8 | Duto Em Chapa De Aço Galvanizada Nº 24 Para Exaustão 60X60 Cm - Fornecimento E Instalação | m | 10.8 | 0 | 0 | 0 | 0 | 0 | 0
12.9 | Duto Em Chapa De Aço Preta Nº 16 Para Exaustão 40 X 40 Cm - Fornecimento E Instalação | m | 8.25 | 0 | 0 | 0 | 0 | 0 | 0
12.10 | Duto Em Chapa De Aço Preta Nº 16 Para Exaustão 60 X 60 Cm - Fornecimento E Instalação | m | 8.91 | 0 | 0 | 0 | 0 | 0 | 0
12.11 | Grelha De Insuflamento/Retorno, Em Alumínio De 0,26 M2 À 0,49 M2 (Fornecimento E Montagem) | un | 3 | 0 | 0 | 0 | 0 | 0 | 0
12.12 | Damper Corta-Fogo Em Chapa Galvanizada 400X400Mm | un | 2 | 0 | 0 | 0 | 0 | 0 | 0
12.13 | Caixa De Passagem Para Instalaçãod E Ar Condicionado - Fornecimento E Instalação | un | 37 | 0 | 0 | 0 | 0 | 0 | 0
12.14 | Fixação De Tubos Horizontais De Pvc, Cpvc Ou Cobre Diâmetros Maiores Que 40 Mm E Menores Ou Iguais A 75 Mm Com Abraçadeira Metálica Rígida Tipo D 1 1/2", Fixada Em Perfilado Em Laje. Af_05/2015 (Fixação Tubulação Climatização) | m | 440 | 0 | 0 | 0 | 0 | 0 | 0
12.15 | Duto Rígido De Pvc 100 Mm | m | 8.5 | 0 | 0 | 0 | 0 | 0 | 0
12.16 | Curva Longa 90 Graus, Pvc,100 Mm - Fornecimento E Instalação | un | 2 | 0 | 0 | 0 | 0 | 0 | 0
12.17 | Curva Curta 90 Graus, Pvc, 100 Mm - Fornecimento E Instalação | un | 2 | 0 | 0 | 0 | 0 | 0 | 0
12.18 | Junção Em Pvc 100 Mm - - Fornecimento E Instalação | un | 1 | 0 | 0 | 0 | 0 | 0 | 0
12.19 | Fixação Dutos De Pvc 100 Mm Na Laje Ou Parede | m | 8.5 | 0 | 0 | 0 | 0 | 0 | 0
12.20 | Duto Em Chapa Metálica Galvanizada Preta Diametro 300 Mm Para Chaminé De Churrasqueira | m | 12 | 0 | 0 | 0 | 0 | 0 | 0
12.21 | Chapeu Em Chapa Metálica Preta Tipo Canhão Diametro De 300 Mm Para Chaminé De Churrasqueira | m | 2 | 0 | 0 | 0 | 0 | 0 | 0
12.22 | Mão De Obra Instalação Ventilador Helicocentrifugo | un | 1 | 0 | 0 | 0 | 0 | 0 | 0
12.23 | Mão De Obra Instalação Gabinete De Ventilação Com Filtro G4 | un | 1 | 0 | 0 | 0 | 0 | 0 | 0
| TOTAIS | [5 empty] | 0 | 0
0
13 | CABEAMENTO ESTRUTURADO (REDE. TELEFONIA, CFTV)
13.1 | Rack De Parede 6U X 570 Mm 19" Em Chapa Metálica E Porta Em Acrilico Com Chave - Fornecimento E Instalação | un | 1 | 0 | 0 | 0 | 0 | 0 | 0
13.2 | Rack Piso Fechado 20U X 570Mm, Com Porta Frontal Em Acrilico Fumê - Fornecimento E Instalação | un | 1 | 0 | 0 | 0 | 0 | 0 | 0
13.3 | Cabo Eletrônico Categoria 6, Instalado Em Edificação Institucional - Fornecimento E Instalação. Af_11/2019 | m | 8392.4 | 0 | 0 | 0 | 0 | 0 | 0
13.4 | Tomada De Rede Rj45 - Fornecimento E Instalação. Af_11/2019 | un | 98 | 0 | 0 | 0 | 0 | 0 | 0
13.5 | Caixa Retangular 4" X 2" Baixa (0,30 M Do Piso), Pvc, Instalada Em Parede - Fornecimento E Instalação. Af_12/2015 | un | 38 | 0 | 0 | 0 | 0 | 0 | 0
13.6 | Caixa Retangular 4" X 4" Baixa (0,30 M Do Piso), Pvc, Instalada Em Parede - Fornecimento E Instalação. Af_12/2015 | un | 60 | 0 | 0 | 0 | 0 | 0 | 0
13.7 | Patch Panel 48 Portas, Categoria 6 - Fornecimento E Instalação. Af_11/2019 | un | 5 | 0 | 0 | 0 | 0 | 0 | 0
13.8 | Switch Cat 6 48 Portas 1 U - Fornecimento E Instalação | un | 5 | 0 | 0 | 0 | 0 | 0 | 0
13.9 | Patch Cord Cat6 Azul 1,5M - Fornecimento E Instalação | un | 160 | 0 | 0 | 0 | 0 | 0 | 0
13.10 | Regua De Tomadas 12 Un 19" 1 U - Fornecimento E Instalação | un | 2 | 0 | 0 | 0 | 0 | 0 | 0
13.11 | Guia Frontal Para Cabos | un | 5 | 0 | 0 | 0 | 0 | 0 | 0
13.12 | Perfilado, Pré-Zincado A Fogo, Perfurado 38 X 38 X 6000Mm | un | 47 | 0 | 0 | 0 | 0 | 0 | 0
13.13 | Eletroduto Flexível Corrugado, Pvc, Dn 32 Mm (1"), Para Circuitos Terminais, Instalado Em Parede - Fornecimento E Instalação. Af_12/2015 | m | 125.8 | 0 | 0 | 0 | 0 | 0 | 0
13.14 | Eletroduto Flexível Corrugado, Pvc, Dn 25 Mm (3/4"), Para Circuitos Terminais, Instalado Em Parede - Fornecimento E Instalação. Af_12/2015 | m | 69.3 | 0 | 0 | 0 | 0 | 0 | 0
13.15 | Eletroduto Flexível Corrugado, Pead, Dn 63 (2") - Fornecimento E Instalação. Af_04/2016 | m | 14.8 | 0 | 0 | 0 | 0 | 0 | 0
13.16 | Suporte Suspensão Para Perfilado 38X38Mm | un | 140 | 0 | 0 | 0 | 0 | 0 | 0
13.17 | Junção Interna Tipo "L" Para Perfilado, ( Ref.: Mopa Ou Similar) | un | 10 | 0 | 0 | 0 | 0 | 0 | 0
13.18 | Junção Interna Tipo "T" Para Perfilado, ( Ref.: Mopa Ou Similar) | un | 12 | 0 | 0 | 0 | 0 | 0 | 0
13.19 | Fornecimento E Instalação De Eletrocalha Perfurada 100 X 100 X 3000 Mm (Ref. Mopa Ou Similar) | un | 76.9 | 0 | 0 | 0 | 0 | 0 | 0
13.20 | Cruzeta 100 X 100 Mm Para Eletrocalha Perfurada Metálica (Ref.: Mopa Ou Similar) | un | 1 | 0 | 0 | 0 | 0 | 0 | 0
13.21 | Curva Horizontal 100 X 50 Mm Para Eletrocalha Metálica, Com Ângulo 90° (Ref.: Mopa Ou Similar) | un | 3 | 0 | 0 | 0 | 0 | 0 | 0
13.22 | Fornecimento E Instalação De Saída Horizontal Para Eletroduto 1" (Ref. Vl 33 Valemam Ou Similar) | un | 24 | 0 | 0 | 0 | 0 | 0 | 0
13.23 | Suporte De Fixação De Eletrocalha De 200X100Mm, No Teto, Através De Gancho Vertical (1 Und), Porca Sextavada E Arruela 1/4" (4 Und), Vergalhão Rosca Total 1/4" (H=60Cm), Cantoneira Zz (1 Und) E Parafuso E Bucha S8 (2 Und) | und | 115 | 0 | 0 | 0 | 0 | 0 | 0
13.24 | Tê Horizontal 100 X 100 Mm Para Eletrocalha Metálica (Ref. Mopa Ou Similar) | un | 5 | 0 | 0 | 0 | 0 | 0 | 0
13.25 | Caixa De Passagem 30X30X40 Com Tampa E Dreno Brita | un | 2 | 0 | 0 | 0 | 0 | 0 | 0
13.26 | Caixa De Passagem Para Telefone 150X150X15Cm (Sobrepor) Fornecimento E Instalacao. Af_11/2019 | un | 2 | 0 | 0 | 0 | 0 | 0 | 0
13.27 | Pintura Esmalte Fosco, Duas Demaos, Sobre Superficie Metalica, Incluso Uma Demao De Fundo Anticorrosivo. Utilizacao De Revolver ( Ar-Comprimido). (Pintura Eletrocalhas E Perfilados) | m² | 102.87 | 0 | 0 | 0 | 0 | 0 | 0
| TOTAIS | [5 empty] | 0 | 0
0
14 | COMPLEMENTAÇÃO DA OBRA
14.1 | CALAFETE E LIMPEZA
14.1.1 | Limpeza Final Da Obra | m² | 2246.53 | 0 | 0 | 0 | 0 | 0 | 0
14.2 | OBRAS COMPLEMENTARES
14.2.2 | Perfil Tubular De Aluminio Anodizado Diametro Externo 1 1/2" - Fornecimento E Instalação (Acabamento Curvo No Canto Da Fachada) | m | 35.5 | 0 | 0 | 0 | 0 | 0 | 0
14.2.3 | Fechamento Lateral Com Telha Em Aço Galvalume, Simples, Trapezoidal, Não Pintada, Tp40, E=0,65Mm, Isoeste Ou Similar | m² | 70.07 | 0 | 0 | 0 | 0 | 0 | 0
14.2.5 | Viga De Madeira 6 X 20 Cm Em Angelim Pedra Para Travessas De Pergolados - Fornecimento E Instalação | m | 203.32 | 0 | 0 | 0 | 0 | 0 | 0
14.2.7 | Pintura Verniz Poliuretano Brilhante Em Madeira, Tres Demaos - Íntura Madeira De Pergolados | m² | 105.2 | 0 | 0 | 0 | 0 | 0 | 0
14.2.8 | Pintura Esmalte Fosco, Duas Demaos, Sobre Superficie Metalica (Pinturatelhas De Fechamento) | m² | 235.27 | 0 | 0 | 0 | 0 | 0 | 0
14.3 | PEÇAS DE REPOSIÇÃO
14.3.1 | Porcelanato Retificado – Ecowood Canela - “A” – 20X120Cm – Portobello Ou Equivalente | m² | 48 | 0 | 0 | 0 | 0 | 0 | 0
14.3.2 | Porcelanato – Arpoador Grigio Ext. - “A” – 60X60Cm – Bold – Portobello Ou Equivalente | m² | 14.4 | 0 | 0 | 0 | 0 | 0 | 0
14.3.3 | Porcelanato – Hangar Chicago - “A” – 60X60Cm – Bold – Portobello Ou Equivalente | m² | 7.2 | 0 | 0 | 0 | 0 | 0 | 0
14.3.4 | Porcelanato Retificado – Cetim Bianco - “A” – 30X60Cm – Portobello Ou Equivalente | m² | 28.8 | 0 | 0 | 0 | 0 | 0 | 0
14.3.5 | Revestimento – Brick England - “A” – 5X15Cm – Portobello Ou Equivalente | m² | 28 | 0 | 0 | 0 | 0 | 0 | 0
14.3.6 | Cerâmica Extruda Nbk 3008 K12 Cor Pergamon - Hunter Douglas - Ou Equivalente | m² | 11.7 | 0 | 0 | 0 | 0 | 0 | 0
14.3.7 | Porcelanato Tavola Decor Mix 58,4X58,4Cm - Prtinari Ou Equivalente | m² | 8.5 | 0 | 0 | 0 | 0 | 0 | 0
| TOTAIS |  |  | 0 | 0 |  | 0 | 0
0
15 | ELEVADORES
15.1 | Plataforma Elevatória Para Acessibilidade Cabinada, Duas Paradas, Altura Total Até 4 Metros, Capacidade De Carga 250 Kg, Portas Unilaterais, Cabina 900 X 1400 Mm - Completa Conforme Memorial Descritivo Fornecimento E Instalação | un | 1 | 0 | 0 | 0 | 0 | 0 | 0
| TOTAIS | [5 empty] | 0 | 0
0
| VALOR TOTAL MÃO DE OBRA (Custo de mercado) | [5 empty] | 0
| VALOR TOTAL MATERIAL (Custo de mercado) | [6 empty] | 0
| VALOR TOTAL DO ORÇAMENTO | [6 empty] | 0
COMPOSIÇÃO DO BDI - OBRA
DESCRIÇÃO
| Garantia/Seguro (S) |  | 0
| Risco (R) |  | 0 | Fórmula para determinação do BDI
| Despesas Financeiras (CDB fev/15) (DF) |  | 0 | Conforme determinação do Acórdão 2.622/2013-TCU-Plenário)
| Administração Central (AC) |  | 0
| Lucro (L) |  | 0
| Tributos (I) |  | 3.65
| COFINS |  | 3
| PIS |  | 0.65
| CPRB (Contribuição Previdenciária sobre a Receita Bruta) |  | 0
| ISS (Referente a Prefeitura de Urubici) |  | 0
| BDI A SER APLICADO |  | 3.7883
| BDI APLICADO SOBRE O TOTAL DE MATERIAL - Obra | [5 empty] | 0
| BDI APLICADO SOBRE O TOTAL DE MÃO DE OBRA - Obra | [6 empty] | 0
| VALOR TOTAL DO BDI - OBRA | [6 empty] | 0
EQUIPAMENTOS
16 | ELEVADORES
16.1 | Plataforma Elevatória Para Acessibilidade Cabinada, Duas Paradas, Altura Total Até 4 Metros, Capacidade De Carga 250 Kg, Portas Unilaterais, Cabina 900 X 1400 Mm - Completa Conforme Memorial Descritivo Fornecimento E Instalação | un | 1 | 0 | 0 | 0 | 0 | 0 | 0
[7 empty] | 0 | 0
0
17 | CLIMATIZAÇÃO E EXAUSTÃO
17.1 | Gabinete De Ventilação De 1000M³/H E 10Mmca, Otam Ou Similar | un | 1 | 0 | 0 | 0 | 0 | 0 | 0
17.2 | Filtro Filbox Red 100 G3/F5 | un | 1 | 0 | 0 | 0 | 0 | 0 | 0
17.3 | Exaustor Helicocentrífugo Em Linha Com Vazão Máxima Vazão 248 M³/H. Potência Absorvida 88 W. Pressão Máxima 35Mmca. Ref: Sicflux - Maxx 100 | un | 1 | 0 | 0 | 0 | 0 | 0 | 0
17.4 | Exaustor Centrífugo Com Motor Elétrico Fora De Linha, Protetor De Correia, Amortecedor Antivibração, Rotor 710Mm, Vazão Min.11.300M³/H, Pressão Disponível 50Mmca, 1725Rpm. Alimentação 3Kw – Diametro 600 Mm. | un | 1 | 0 | 0 | 0 | 0 | 0 | 0
[7 empty] | 0 | 0
0
18 | HIDROSSANITÁRIO
18.1 | Sistema De Pressurização Com Acionamento Por Inversor De Frequencia Com Motobomba Centrifuga De 1 Cv, Altura Manométrica Minima De 22 Mca, Vazão Minima De 2,50 M³/H E Tanque De Pressão De 8 Litros (Sistema De Reaproveitamento De Água Da Chuva) | un | 1 | 0 | 0 | 0 | 0 | 0 | 0
18.2 | Bomba Centrifuga 1,5 Cv Altura Manométrica 18 Mca, Vazão 7,9 M³/H (Bomba De Recalque Reservatório De Consumo) | un | 2 | 0 | 0 | 0 | 0 | 0 | 0
18.3 | Reservatório Metálico Tubular Altura 15 M, Diametro 3,20 M Capacidade 40 M³, Dividido Em Cisterna Inferior De 18 M³, Casa De Máquinas E Reservatório Superior Com 22 M³, Com Entradas E Saídas Conforme Detalhamento - Fornecimento, Içamento E Instalação. | un | 1 | 0 | 0 | 0 | 0 | 0 | 0
18.4 | Estação De Tratamento De Esgoto (Ete), Vazão De 20,00 M3/Dia, Confeccionada Em Poliester Reforçada E Fibra De Vidro, Completa Incluindo Fornecimento, Montagem E Treinamento | un | 1 | 0 | 0 | 0 | 0 | 0 | 0
18.5 | Aquecedor De Passagem A Gas Digital Potencia Nominal De 420 Kcal/Min Vazão De 18 L/Min. | un | 1 | 0 | 0 | 0 | 0 | 0 | 0
18.6 | Bomba Com Filtro Para Recirculação De Água Do Espelho Potencia 1 Cv (Uso No Chafariz) | un | 1 | 0 | 0 | 0 | 0 | 0 | 0
[7 empty] | 0 | 0
0
| VALOR TOTAL MÃO DE OBRA (Custo de mercado) | [5 empty] | 0
| VALOR TOTAL MATERIAL (Custo de mercado) | [6 empty] | 0
| VALOR TOTAL DO ORÇAMENTO | [6 empty] | 0
COMPOSIÇÃO DO BDI - OBRA
DESCRIÇÃO
| Garantia/Seguro (S) |  | 0
| Risco (R) |  | 0 | Fórmula para determinação do BDI
| Despesas Financeiras (CDB fev/15) (DF) |  | 0 | Conforme determinação do Acórdão 2.622/2013-TCU-Plenário)
| Administração Central (AC) |  | 0
| Lucro (L) |  | 0
| Tributos (I) |  | 3.65
| COFINS |  | 3
| PIS |  | 0.65
| CPRB (Contribuição Previdenciária sobre a Receita Bruta) |  | 0
| ISS (Referente a Prefeitura de Urubici) |  | 0
| BDI A SER APLICADO |  | 3.7883
| BDI APLICADO SOBRE O TOTAL DE MÃO DE OBRA - Equipamentos | [5 empty] | 0
| BDI APLICADO SOBRE O TOTAL DE MATERIAL - Equipamentos | [6 empty] | 0
| VALOR TOTAL DO BDI - Equipamentos | [6 empty] | 0
VALOR TOTAL DA PROPOSTA (Obra + Equipamentos)
| VALOR TOTAL MÃO DE OBRA + EQUIPAMENTOS(Custo de mercado + BDI) | [5 empty] | 0
| VALOR TOTAL MATERIAL + EQUIPAMENTOS(Custo de mercado + BDI) | [6 empty] | 0
| VALOR TOTAL GLOBAL (OBRA + BDI) | [6 empty] | 0
Profissional responsável pelo orçamento:
| Número de Registro no CREA ou CAU: | [6 empty] | Assinatura
Número da ART ou RRT: