## PLO
PLANILHA ORÇAMENTÁRIA
OBSERVAÇÕES:
1 - As informações mínimas que deverão constar da planilha são: Númeração do Item, Discriminação,
Unidade, Quantidade, Custo Unitário do material, Custo Unitário de Mão de Obra, Custo total do
Material por item, Custo total de Mão de Obra por Item, Subtotais de Material, subtotais de Mão de
Obra, Total Geral de Material, Total Geral de Mão de Obra e Total Geral do Orçamento.
2 - A Planilha orçamentária abaixo deverá ser apresentada utilizando papel timbrado da empresa;
3 - Os Valores constantes na planilha deverão ser o valores de mercado, sem a aplicação do BDI;
4 - O BDI deverá estar destacado ao final da tabela, com o preenchimento dos campos específicos,
conforme abaixo. A composição do BDI aplicado deverá ser detalhada.
5 - Os itens elencados abaixo são referentes a obra ora em licitação, e servirão de referências
para cotação. Alterações nos itens e quantidades, somente poderão ocorrer com autorização da
Comissão Permanente de Licitação.
ORÇAMENTO DISCRIMINADO GLOBAL - MATERIAL E MÃO DE OBRA
CUSTO DE MERCADO
| DISCRIMINAÇÃO | UNID. | QTDE. | MATER. UNIT. (R$) | M.D.O. UNIT. (R$) | TOTAL UNIT. (R$) | MATER. TOTAL (R$) | M.D.O. TOTAL (R$) | TOTAL ÍTEM (R$)
SERVIÇOS
1 | SERVIÇOS INICIAIS E ADMINISTRAÇÃO
1.1 | DESPESAS INICIAIS
1.1.1 | Taxas de Legalização ( Alvará de Construção, Habite-Se, Vistoria CBMSC Etc...) | un | 1 |  |  | 0 | 0 | 0 | 0
1.2 | SERVIÇOS INICIAIS
1.2.1 | Placa de obra (para construção civil) em chapa galvanizada n.22, adesivada | m2 | 8 |  |  | 0 | 0 | 0 | 0
1.2.2 | Tapume com telha metálica, h = 2,20m | m2 | 156.134 |  |  | 0 | 0 | 0 | 0
1.3 | ADMINISTRAÇÃO LOCAL
1.3.1 | Anotação de Responsabilidade Técnica (eng. Civil, eletrecista e mecânico) | un | 3 |  |  | 0 | 0 | 0 | 0
1.3.2 | ENGENHEIRO CIVIL COM ENCARGOS COMPLEMENTARES - responsável Técnico pela execução - (Média de 6 Horas diárias no canteiro de obra x 4 meses) | h | 600 |  |  | 0 | 0 | 0 | 0
1.3.3 | ENGENHEIRO ELETRICISTA COM ENCARGOS COMPLEMENTARES - responsável Técnico pela parte elétrica - (Média de 4 Horas diárias no canteiro de obra x 5 meses) | h | 320 |  |  | 0 | 0 | 0 | 0
1.3.4 | Engenheiro Mecânico - responsável Técnico pela Climatização - (Média de 4 Horas diárias no canteiro de obra x 2 meses) | h | 160 |  |  | 0 | 0 | 0 | 0
1.3.5 | Técnico de segurança do trabalho - (Média de 4 Horas diárias no canteiro de obra x 5 meses) | h | 400 |  |  | 0 | 0 | 0 | 0
1.3.6 | Mestre de Obras - (Média de 8 Horas diárias no canteiro de obra x 5 meses) | h | 800 |  |  | 0 | 0 | 0 | 0
1.4 | PROJETOS "AS BUILT"
1.4.1 | Projeto As Built - Arquitetônico | m² | 2441.74 |  |  | 0 | 0 | 0 | 0
1.4.2 | Projeto As Built - Elétrico | m² | 2441.74 |  |  | 0 | 0 | 0 | 0
1.4.3 | Projeto As Built - Hidrossanitário | m² | 2441.74 |  |  | 0 | 0 | 0 | 0
1.5 | DESPESA CORRENTES
1.5.1 | Limpeza Permanente Da Obra | Mês | 5 |  |  | 0 | 0 | 0 | 0
| TOTAIS | [5 empty] | 0 | 0 | 0
6 | CENTRAL DE GÁS
6.1 | Fabricação de forma para radier, em chapa de madeira compensada plastificada, e = 18 mm | m2 | 0.6 |  |  | 0 | 0 | 0 | 0
6.2 | Montagem e desmontagem de fôrma de viga, escoramento metálico, pé-direito simples, em chapa de madeira resinada, 2 utilizações | m2 | 7.56 |  |  | 0 | 0 | 0 | 0
6.3 | Montagem e desmontagem de fôrma de pilares retangulares e estruturas similares, pé-direito simples, em chapa de madeira compensada resinada, 2 utilizações | m2 | 5.04 |  |  | 0 | 0 | 0 | 0
6.4 | Lastro com material granular (pedra britada n.1 e pedra britada n.2), aplicado em pisos ou lajes sobre solo | m3 | 0.3 |  |  | 0 | 0 | 0 | 0
6.5 | Armação de pilar ou viga de estrutura convencional de concreto armado utilizando aço ca-60 de 5,0 mm | kg | 16.8 |  |  | 0 | 0 | 0 | 0
6.6 | Armação de pilar ou viga de estrutura convencional de concreto armado utilizando aço ca-50 de 8,0 mm | kg | 35.9 |  |  | 0 | 0 | 0 | 0
6.7 | Armação de pilar ou viga de estrutura convencional de concreto armado utilizando aço ca-50 de 10,0 mm | kg | 41.6 |  |  | 0 | 0 | 0 | 0
6.8 | Concreto usinado bombeavel, classe de resistência C20, inclui serviço de bombeamento, lançamento, adensamento e acabamento | m3 | 1.35 |  |  | 0 | 0 | 0 | 0
6.9 | Laje treliçada unidirecional com espessura final: 13 cm, (inclusive: enchimento cerâmico, altura da laje: 8 cm, lançamento do concreto, capeamento 5cm e escoramento metálico) | m2 | 4.8 |  |  | 0 | 0 | 0 | 0
6.10 | Alvenaria em bloco de concreto de vedação 14x19x39 em central de gas e rampa. | m2 | 12 |  |  | 0 | 0 | 0 | 0
| TOTAIS | [5 empty] | 0 | 0 | 0
7 | ESTRUTURA METÁLICA
7.1 | Estrutura treliçada de cobertura, tipo arco, com ligações parafusadas, inclusos perfis metálicos, chapas metálicas, mão de obra e transporte com guindaste | kg | 832.85 |  |  | 0 | 0 | 0 | 0
7.2 | Pintura com tinta alquídica de fundo (tipo zarcão) pulverizada sobre perfil metálico executado em fábrica (por demão) | m2 | 42 |  |  | 0 | 0 | 0 | 0
7.3 | Pintura com tinta alquídica de acabamento (esmalte sintético fosco) pulverizada sobre perfil metálico executado em fábrica (por demão) | m2 | 42 |  |  | 0 | 0 | 0 | 0
| TOTAIS | [5 empty] | 0 | 0 | 0
9 | ALVENARIA E FECHAMENTOS
9.2 | Alvenaria de vedação de blocos vazados de concreto de 14x19x39 cm (espessura 14 cm) e argamassa de assentamento com preparo em betoneira – central de gás e rampa | m2 | 12 |  |  | 0 | 0 | 0 | 0
9.5 | Alvenaria de vedação com elemento vazado de concreto (cobogó) de 30x30x7cm e argamassa de assentamento com preparo em betoneira | m2 | 0.87 |  |  | 0 | 0 | 0 | 0
9.7 | IMPERMEABILIZAÇÕES
9.7.1 | Impermeabilização de superfície com manta líquida 3 demãos – ref: Vedacit – Vedapren ou equivalente | m2 | 505.29 |  |  | 0 | 0 | 0 | 0
9.7.2 | Impermeabilização de superfície com manta asfáltica (com polímeros tipo app), e=4 mm, inclusive primer asfáltico | m2 | 843.74 |  |  | 0 | 0 | 0 | 0
9.7.3 | Proteção mecânica de superfície horizontal com argamassa de cimento e areia, traço 1:3, e=3cm. | m2 | 843.74 |  |  | 0 | 0 | 0 | 0
| TOTAIS | [5 empty] | 0 | 0 | 0
10 | ESQUADRIAS E FERRAGENS
10.1 | JANELAS
10.1.1 | INSTALAÇÃO, SEM FORNECIMENTO - J01 (200 x 140cm) – Janela com 1 folha fixa, em esquadria de alumínio anodizado preto, vidro temperado 8mm incolor – fornecimento e instalação | un | 9 |  |  | 0 | 0 | 0 | 0
10.1.2 | INSTALAÇÃO, SEM FORNECIMENTO - J02 (190 x 300cm) – Janela com 1 folha fixa, em esquadria de alumínio anodizado preto, vidro temperado 10mm incolor – fornecimento e instalação | un | 1 |  |  | 0 | 0 | 0 | 0
10.1.3 | INSTALAÇÃO, SEM FORNECIMENTO - J03 (280 x 300cm) – Janela com 1 folha fixa, em esquadria de alumínio anodizado preto, vidro temperado 10mm incolor – fornecimento e instalação | un | 2 |  |  | 0 | 0 | 0 | 0
10.1.4 | INSTALAÇÃO, SEM FORNECIMENTO - J04 (240 x 300cm) – Janela com 1 folha fixa, em esquadria de alumínio anodizado preto, vidro temperado 10mm incolor – fornecimento e instalação | un | 1 |  |  | 0 | 0 | 0 | 0
10.1.5 | INSTALAÇÃO, SEM FORNECIMENTO - J05 (500+400 x 190cm) – Esquadria em sistema glazing composto por 33 folhas, sendo 22 fixas e 11 maxim-ar, em esquadria de alumínio anodizado preto, vidro laminado 4+4mm refletivo prata – fornecimento e instalação | un | 1 |  |  | 0 | 0 | 0 | 0
10.1.6 | INSTALAÇÃO, SEM FORNECIMENTO - J06 (140 x 140cm) – Janela com 4 folhas 70x70cm (2 maxim-ar e 2 fixas), em esquadria de alumínio anodizado preto, vidro laminado 4+4mm refletivo prata – fornecimento e instalação | un | 38 |  |  | 0 | 0 | 0 | 0
10.1.7 | INSTALAÇÃO, SEM FORNECIMENTO - J07 (250 x 80cm) – Janela com 3 folhas (2 de correr e 1 tela mosquiteira), em esquadria de alumínio anodizado preto, vidro laminado 4+4mm refletivo prata – fornecimento e instalação | un | 2 |  |  | 0 | 0 | 0 | 0
10.1.8 | INSTALAÇÃO, SEM FORNECIMENTO - J08 (140 x 80cm) – Janela com 3 folhas (2 de correr e 1 tela mosquiteira), em esquadria de alumínio anodizado preto, vidro laminado 4+4mm refletivo prata – fornecimento e instalação | un | 8 |  |  | 0 | 0 | 0 | 0
10.1.9 | INSTALAÇÃO, SEM FORNECIMENTO - J09 (80 x 80cm) – Janela com 1 folha maxim-ar, em esquadria de alumínio anodizado preto, vidro laminado 4+4mm refletivo prata – fornecimento e instalação | un | 26 |  |  | 0 | 0 | 0 | 0
10.1.10 | INSTALAÇÃO, SEM FORNECIMENTO - J10 (200 x 200cm) – Esquadria em sistema glazing com 9 folhas (6 fixas e 3 maxim-ar) , em esquadria de alumínio anodizado preto, vidro laminado 4+4mm refletivo prata – fornecimento e instalação | un | 38 |  |  | 0 | 0 | 0 | 0
10.1.11 | INSTALAÇÃO, SEM FORNECIMENTO - J11 (210+110 x 100cm) – Janela com 2 folhas fixas, em esquadria de alumínio anodizado preto, vidro temperado 8mm incolor – fornecimento e instalação | un | 1 |  |  | 0 | 0 | 0 | 0
10.1.12 | INSTALAÇÃO, SEM FORNECIMENTO - J12 (120 x 100cm) – Janela com 1 folha fixa, em esquadria de alumínio anodizado preto, vidro temperado 8mm incolor – fornecimento e instalação | un | 1 |  |  | 0 | 0 | 0 | 0
10.1.13 | INSTALAÇÃO, SEM FORNECIMENTO - J13 (200 x 140cm) – Esquadria em sistema glazing, 6 folhas (3 fixas e 3 maxim-ar), em esquadria de alumínio anodizado preto, vidro laminado 4+4mm refletivo prata – fornecimento e instalação | un | 4 |  |  | 0 | 0 | 0 | 0
10.1.14 | INSTALAÇÃO, SEM FORNECIMENTO - J14 (130+130 x 100cm) – Janela com 2 folhas fixas, em esquadria de alumínio anodizado preto, vidro temperado 8mm incolor – fornecimento e instalação | un | 1 |  |  | 0 | 0 | 0 | 0
10.1.15 | INSTALAÇÃO, SEM FORNECIMENTO - J15 (140 x 80cm) – Janela com 2 folhas maxim-ar, em esquadria de alumínio anodizado preto, vidro laminado 4+4mm refletivo prata – fornecimento e instalação | un | 3 |  |  | 0 | 0 | 0 | 0
10.1.16 | INSTALAÇÃO, SEM FORNECIMENTO - J16 (170 x 190cm) – Janela com 1 folha fixa, em esquadria de alumínio anodizado preto, vidro laminado 4+4mm refletivo prata – fornecimento e instalação | un | 1 |  |  | 0 | 0 | 0 | 0
10.2 | PORTAS
10.2.1 | P01 (200 x 210cm) – Porta com 2 folhas de giro, em vidro laminado 5+5mm refletivo na cor prata, inclusive molas e puxadores tubulares | un | 3 |  |  | 0 | 0 | 0 | 0
10.2.2 | Bandeira fixa, 200 x 40cm, em esquadria de alumínio anodizado preto, vidro laminado 5+5mm refletivo prata | un | 3 |  |  | 0 | 0 | 0 | 0
10.2.3 | P02 (180 x 210cm) – Porta de giro com mola hidráulica, em vidro temperado, 2 folhas de 90x210 cm, espessura de 10mm, inclusive acessórios | un | 4 |  |  | 0 | 0 | 0 | 0
10.2.4 | Bandeira fixa (180 x 90cm), requadro em alumínio anodizado, vidro temperado 10mm – 04 und | m2 | 6.48 |  |  | 0 | 0 | 0 | 0
10.2.5 | P03 (90 x 210cm) - Porta de abrir tipo vai-e-vem, em madeira com núcleo 100% sólido, com visor ø40cm em vidro temperado 8mm, com puxador tubular cromado 40cm em ambos os lados da porta, instalado com espuma expansiva | un | 1 |  |  | 0 | 0 | 0 | 0
10.2.6 | INSTALAÇÃO, SEM FORNECIMENTO - P04 (90 x 210cm) – Porta com 1 folha de giro, em madeira com núcleo semi-sólido, completa (ferragens, forra e guarnições), fechadura para tráfego intenso em inox aisi 304, instalada com espuma expansiva, exclusive pintura | un | 25 |  |  | 0 | 0 | 0 | 0
10.2.7 | INSTALAÇÃO, SEM FORNECIMENTO - P05 (90 x 210cm) – Porta de giro, em madeira núcleo 100% sólido, com chapa de aço inox na base (40cm) e no meio (15cm) da porta em ambos os lados, com puxador em aço inox 60cm em ambos os lados, inclusive batente, guarnições, dobradiças e fechadura para banheiro em aço inox. Instalado com espuma expansiva | un | 5 |  |  | 0 | 0 | 0 | 0
10.2.8 | P06 (90x 210cm) – Porta de giro, alumínio cor preto, tipo veneziana ventilada, completa (forra, maçaneta, guarnições), fixação com parafusos – 02 und | m2 | 3.42 |  |  | 0 | 0 | 0 | 0
10.2.9 | P07 (180 x 210cm) – Porta de com 2 folhas de giro, alumínio cor preto, tipo veneziana ventilada, completa (forra, maçaneta, guarnições), fixação com parafusos – 01 und | m2 | 4.5 |  |  | 0 | 0 | 0 | 0
10.2.10 | Bandeira fixa (180 x 40cm), em alumínio veneziana ventilada anodizado preto – 01 und | m2 | 0.72 |  |  | 0 | 0 | 0 | 0
10.2.11 | P08 (90x 210cm) – Porta de giro, alumínio cor branco, tipo veneziana, completa (forra, maçaneta, guarnições), fixação com parafusos – 05 und | m2 | 9.45 |  |  | 0 | 0 | 0 | 0
10.2.12 | P09 (90x 210cm) – Porta com 2 folhas de giro, alumínio cor branco, tipo veneziana, completa (forra, maçaneta, guarnições), fixação com parafusos – 01 und | m2 | 1.89 |  |  | 0 | 0 | 0 | 0
10.2.13 | Bandeira fixa (90 x 40cm), em alumínio veneziana ventilada anodizado branco – 01 und | m2 | 0.36 |  |  | 0 | 0 | 0 | 0
10.2.14 | P10 (180 x 210cm) – Porta de giro, 2 folhas, alumínio cor preto, tipo veneziana ventilada, completa (forra, maçaneta, guarnições), fixação com parafusos – 01 und | m2 | 3.78 |  |  | 0 | 0 | 0 | 0
10.2.15 | Bandeira fixa (180 x 40cm), em alumínio veneziana ventilada anodizado preto – 01 und | m2 | 0.72 |  |  | 0 | 0 | 0 | 0
10.2.16 | P11 (220 x 150cm) - Porta de giro, 2 folhas, alumínio cor preto, tipo veneziana ventilada, completa (forra, maçaneta, guarnições), fixação com parafusos – 01 und | m2 | 3.3 |  |  | 0 | 0 | 0 | 0
10.2.17 | P12 (60 x 200cm) – Porta de giro, alumínio cor branco, tipo veneziana, completa (forra, maçaneta, guarnições), fixação com parafusos – 04 und | m2 | 4.8 |  |  | 0 | 0 | 0 | 0
10.2.18 | P13 (60 x 200cm) – 1 folha de giro em vidro temperado e=10mm, com película tipo blackout | un | 5 |  |  | 0 | 0 | 0 | 0
10.2.19 | P14 (60 x 200cm) – Porta de giro, alumínio cor preto, tipo veneziana ventilada, completa (forra, maçaneta, guarnições), fixação com parafusos – 12 und | m2 | 14.4 |  |  | 0 | 0 | 0 | 0
10.2.20 | P15 (60 x 180cm) – Porta de giro, alumínio cor preto, tipo veneziana ventilada, completa (forra, maçaneta, guarnições), fixação com parafusos – 08 und | m2 | 8.64 |  |  | 0 | 0 | 0 | 0
10.2.21 | P16 (120 x 150cm) – Porta com 2 folhas de giro, alumínio cor branco, tipo veneziana, completa (forra, maçaneta, guarnições), fixação com parafusos – 01 und | m2 | 1.8 |  |  | 0 | 0 | 0 | 0
10.2.22 | P17 (90 x 210cm) - Porta corta-fogo, e = 4cm, classe P-90 | un | 4 |  |  | 0 | 0 | 0 | 0
10.2.23 | Mola hidráulica de piso para porta de vidro | un | 6 |  |  | 0 | 0 | 0 | 0
10.2.24 | Lixamento de madeira para aplicação de fundo ou pintura | m2 | 198.45 |  |  | 0 | 0 | 0 | 0
10.2.25 | Pintura verniz (incolor) alquídico em madeira, uso interno, 3 demãos | m2 | 198.45 |  |  | 0 | 0 | 0 | 0
10.3 | PORTÕES
10.3.1 | PO01 (500 x 210cm) – Portão de correr, estrutura em tubos de aço galvanizado ø2”, fechamento em tela soldada de malha 5x10cm, fio ø2,50mm revestido em pvc. Inclusive acabamento em pintura esmalte sintética, 2 demãos | un | 1 |  |  | 0 | 0 | 0 | 0
10.3.2 | PO02 (200 x 210cm) - Portão com 2 folhas de giro, estrutura em tubos de aço galvanizado ø2”, fechamento em tela soldada de malha 5x10cm, fio ø2,50mm revestido em pvc, fechadura para portão em aço inox com acabamento cromado com caixa de 100mm. Inclusive acabamento em pintura esmalte sintética, 2 demãos | un | 1 |  |  | 0 | 0 | 0 | 0
10.3.3 | PO03 (600 x 210cm) - Portão de correr, estrutura em tubos de aço galvanizado ø2”, fechamento em tela soldada de malha 5x10cm, fio ø2,50mm revestido em pvc. Inclusive acabamento em pintura esmalte sintética, 2 demãos | un | 1 |  |  | 0 | 0 | 0 | 0
10.3.4 | PO04 (250 x 210cm) - Portão de correr, estrutura em tubos de aço galvanizado ø2”, fechamento em tela soldada de malha 5x10cm, fio ø2,50mm revestido em pvc. Inclusive acabamento em pintura esmalte sintética, 2 demãos | un | 1 |  |  | 0 | 0 | 0 | 0
10.3.5 | Motor para portão de correr, capacidade de 600kg, deslize automático, inclusive cremalheira, 2 sensores e 2 controles remotos | un | 1 |  |  | 0 | 0 | 0 | 0
10.4 | SOLEIRAS E PEITORIS
10.4.1 | INSTALAÇÃO, SEM FORNECIMENTO - Soleira em branco itaúna, e=2cm, largura = 16cm, para portas | m2 | 11.536 |  |  | 0 | 0 | 0 | 0
10.4.2 | INSTALAÇÃO, SEM FORNECIMENTO - Peitoril em cinza andorinha, e=2cm, largura = 22cm, para janelas | m2 | 49.104 |  |  | 0 | 0 | 0 | 0
| TOTAIS | [5 empty] | 0 | 0 | 0
11 | COBERTURA, FORROS E PROTEÇÕES
11.2 | COBERTURA GARAGEM
11.2.1 | Telhamento em telha metálica calandrada, espessura 0,65mm, pintada – inclusive transporte vertical | m2 | 84.47 |  |  | 0 | 0 | 0 | 0
11.3 | FORROS INTERNOS
11.3.1 | Forro em drywall, para ambientes comerciais, inclusive estrutura de fixação | m2 | 115.056 |  |  | 0 | 0 | 0 | 0
11.3.2 | Forro em drywall resistente a umidade (RU), para ambientes comerciais, inclusive estrutura de fixação | m2 | 17.6595 |  |  | 0 | 0 | 0 | 0
11.3.3 | Forro de pvc, liso, para ambientes comerciais, inclusive estrutura de fixação | m2 | 25.4985 |  |  | 0 | 0 | 0 | 0
11.3.4 | INSTALAÇÃO, SEM FORNECIMENTO - Forro de fibra mineral em placas 625 x 625mm, e = 15mm, com pintura antimofo, apoiado em perfil tipo “T” de aço galvanizado | m2 | 909.01 |  |  | 0 | 0 | 0 | 0
| TOTAIS | [5 empty] | 0 | 0 | 0
12 | REVESTIMENTOS INTERNOS E EXTERNOS
12.1 | REVESTIMENTO DE PAREDE
12.1.4 | INSTALAÇÃO, SEM FORNECIMENTO - Revestimento cerâmico de parede, 60 x 30cm, retificado, assentado com argamassa colante ac III. ref: Portobello – Cetim Bianco ou equivalente | m2 | 346.91 |  |  | 0 | 0 | 0 | 0
12.1.9 | Rodapé em madeira, altura 7cm, fixado com cola e parafusos | m | 182.55 |  |  | 0 | 0 | 0 | 0
12.1.10 | Rodapé cerâmico de 10cm de altura | m | 79.644 |  |  | 0 | 0 | 0 | 0
12.1.12 | Moldura em granito preto são gabriel, e=2cm, para porta de elevador, e = 30cm | m2 | 5.38 |  |  | 0 | 0 | 0 | 0
12.1.13 | Espelho cristal espessura 4mm, com moldura em alumínio e compensado 6mm plastificado colado – paredes em sala de dança, ginástica, pilates solo e pilates studio | m2 | 110.7 |  |  | 0 | 0 | 0 | 0
| TOTAIS | [5 empty] | 0 | 0 | 0
14 | PINTURAS INTERNA E EXTERNA
14.1 | PINTURA PAREDES
14.1.3 | Pintura tinta acrílica fosca 2 demãos na cor cinza de grife ou similar | m2 | 498.288 |  |  | 0 | 0 | 0 | 0
14.1.4 | Pintura tinta acrílica fosca 2 demãos na cor sino de igreja ou similar | m2 | 39.17 |  |  | 0 | 0 | 0 | 0
14.1.5 | Pintura tinta acrílica fosca 2 demãos na cor verde estampa ou similar | m2 | 9.24 |  |  | 0 | 0 | 0 | 0
14.1.6 | Pintura tinta acrílica fosca 2 demãos na cor prata ou similar | m2 | 276.48 |  |  | 0 | 0 | 0 | 0
14.1.7 | Pintura tinta acrílica fosca 2 demãos na cor bico de tucano ou similar | m2 | 67.71 |  |  | 0 | 0 | 0 | 0
14.1.9 | Pintura tinta acrílica fosca 2 demãos na cor cinza elefante ou similar | m2 | 77.01 |  |  | 0 | 0 | 0 | 0
14.1.10 | Aplicação manual de tinta texturizada tipo cimento queimado – ref: Suvinil – Marmoratto ou equivalente | m2 | 140.52 |  |  | 0 | 0 | 0 | 0
14.1.11 | Aplicação manual de pintura com tinta texturizada acrílica em panos com presença de vãos de edifícios de múltiplos pavimentos, uma cor | m2 | 440.538 |  |  | 0 | 0 | 0 | 0
14.1.12 | Limpeza de superfície com jato de alta pressão | m2 | 164.2 |  |  | 0 | 0 | 0 | 0
14.2 | PINTURA DE TETOS E FORROS
14.2.1 | Aplicação de fundo selador acrílico em teto, uma demão | m2 | 25.59 |  |  | 0 | 0 | 0 | 0
14.2.2 | Aplicação de fundo preparador acrílico em teto, uma demão. | m2 | 132.7155 |  |  | 0 | 0 | 0 | 0
14.2.3 | Aplicação e lixamento de massa látex em teto, duas demãos | m2 | 176.954 |  |  | 0 | 0 | 0 | 0
14.2.4 | Pintura tinta acrílica fosca 2 demãos na cor Branco | m2 | 211.074 |  |  | 0 | 0 | 0 | 0
| TOTAIS | [5 empty] | 0 | 0 | 0
15 | PAVIMENTAÇÕES
15.3 | INSTALAÇÃO, SEM FORNECIMENTO - Piso modular elevado, com estrutura de aço, em placas 60 x 60cm, altura 30cm | m2 | 12 |  |  | 0 | 0 | 0 | 0
15.4 | Piso vinílico, em réguas 184 x 950 x 2mm, colado, acabamento rústico. ref: Tarkett – Linha ambienta, cor canela, ou equivalente | m2 | 305.2 |  |  | 0 | 0 | 0 | 0
15.5 | Piso de madeira, em madeira angelim | m2 | 76.8 |  |  | 0 | 0 | 0 | 0
15.6 | INSTALAÇÃO, SEM FORNECIMENTO - Piso cerâmico extrudado, 30 x 30cm, assentado com argamassa de alto desempenho para piso industrial, rejunte aluminoso antiácido | m2 | 223.76 |  |  | 0 | 0 | 0 | 0
15.8 | Piso cerâmico, tipo porcelanato, dimensões 60 x 60cm, natural e/ou Externo, retificado, rejunte epóxi. ref: Portobello – Mineral ou equivalente | m2 | 232.01 |  |  | 0 | 0 | 0 | 0
15.9 | Piso cerâmico, 60 x 30cm, retificado, assentado com argamassa colante ac III. ref: Portobello – Cetim Bianco ou equivalente | m2 | 2.7 |  |  | 0 | 0 | 0 | 0
15.11 | Execução de pátio/estacionamento em piso intertravado, com bloco retangular cor natural de 20 x 10 cm, espessura 6cm | m2 | 338.19 |  |  | 0 | 0 | 0 | 0
| TOTAIS | [5 empty] | 0 | 0 | 0
16 | INSTALAÇÕES ELÉTRICAS
16.1 | ACESSÓRIOS DE USO GERAL
16.1.7 | Tampa para caixa unha de piso alumínio simples 4x4 | un | 2 |  |  | 0 | 0 | 0 | 0
16.1.8 | Plug 2P+T, macho, 10a | un | 471 |  |  | 0 | 0 | 0 | 0
16.1.11 | Conector de cerâmica, 30a, 250v | un | 27 |  |  | 0 | 0 | 0 | 0
16.2 | CABOS DE COBRE
16.2.1 | Cabo de cobre flexível isolado, 2,5 mm², anti-chama 450/750 v | m | 2093 |  |  | 0 | 0 | 0 | 0
16.2.2 | Cabo de cobre flexível isolado, 2,5 mm², anti-chama 0,6/1,0 kv | m | 28 |  |  | 0 | 0 | 0 | 0
16.2.3 | Cabo de cobre flexível isolado, 4 mm², anti-chama 450/750 v | m | 338 |  |  | 0 | 0 | 0 | 0
16.2.4 | Cabo de cobre flexível isolado, 6 mm², anti-chama 450/750 v | m | 120 |  |  | 0 | 0 | 0 | 0
16.2.5 | Cabo de cobre flexível isolado, 10 mm², anti-chama 450/750 v | m | 7 |  |  | 0 | 0 | 0 | 0
16.4 | DISPOSITIVOS ELÉTRICOS
16.4.1 | Interruptor paralelo (1 módulo), 10a/250v, incluindo suporte e placa | un | 2 |  |  | 0 | 0 | 0 | 0
16.4.2 | Interruptor dimmer rotativo (1 módulo), incluindo suporte e placa | un | 7 |  |  | 0 | 0 | 0 | 0
16.4.3 | Interruptor simples (1 módulo), 10a/250v, incluindo suporte e placa | un | 37 |  |  | 0 | 0 | 0 | 0
16.4.4 | Interruptor simples (2 módulos), 10a/250v, incluindo suporte e placa | un | 21 |  |  | 0 | 0 | 0 | 0
16.4.5 | Tomada baixa de embutir (1 módulo), 2p+t 10 a, incluindo suporte e placa | un | 105 |  |  | 0 | 0 | 0 | 0
16.4.6 | Tomada média de embutir (1 módulo), 2p+t 10 a, incluindo suporte e placa | un | 53 |  |  | 0 | 0 | 0 | 0
16.4.7 | Tomada alta de embutir (1 módulo), 2p+t 10 a, incluindo suporte e placa | un | 104 |  |  | 0 | 0 | 0 | 0
16.4.8 | Tomada baixa de embutir (2 módulos), 2p+t 10 a, incluindo suporte e placa | un | 24 |  |  | 0 | 0 | 0 | 0
16.4.9 | Tomada baixa de embutir (2 módulos), 2p+t 20 a, incluindo suporte e placa | un | 30 |  |  | 0 | 0 | 0 | 0
16.4.10 | Tomada baixa de embutir (1 módulo), 2p+t 20 a, incluindo suporte e placa | un | 2 |  |  | 0 | 0 | 0 | 0
16.4.11 | Tomada alta de embutir (1 módulo), 2p+t 20 a, incluindo suporte e placa | un | 1 |  |  | 0 | 0 | 0 | 0
16.4.12 | Interruptor simples (1 módulo) com 1 tomada de embutir 2p+t 10 a, incluindo suporte e placa | un | 1 |  |  | 0 | 0 | 0 | 0
16.4.13 | Tomada (1 módulo), 2p+t 10 a, sem suporte e sem placa | un | 23 |  |  | 0 | 0 | 0 | 0
16.4.14 | Tomada de rede rj45, de piso | un | 2 |  |  | 0 | 0 | 0 | 0
16.4.15 | Sensor de presença com fotocélula, fixação em teto | un | 26 |  |  | 0 | 0 | 0 | 0
16.4.16 | Contator tripolar i nominal 9a | un | 1 |  |  | 0 | 0 | 0 | 0
16.4.17 | Timer digital para trilho, din, 220v (temporizador) | un | 1 |  |  | 0 | 0 | 0 | 0
16.4.18 | Computador knob curto, 3 posições, 22mm, 45 graus, preto | un | 1 |  |  | 0 | 0 | 0 | 0
16.6 | ELETRODUTOS
16.6.2 | Eletroduto flexível corrugado, pead, dn 40 mm (1 1/4") | m | 70 |  |  | 0 | 0 | 0 | 0
16.7 | ELETROCALHAS
16.7.2 | Tampa de encaixe para eletrocalha perfurada, 200mm | m | 210 |  |  | 0 | 0 | 0 | 0
16.9 | ILUMINAÇÃO
16.9.1 | Luminária tipo plafon quadrado, led, embutir, 30w, 4000k, dimerizável | un | 56 |  |  | 0 | 0 | 0 | 0
16.9.2 | INSTALAÇÃO, SEM FORNECIMENTO - Luminária tipo plafon quadrado, led, embutir, 30w, 4000k | un | 308 |  |  | 0 | 0 | 0 | 0
16.9.4 | Refletor industrial modular tipo high bay, led, mínimo 80w, eficiência mínima de 120lm/w | un | 2 |  |  | 0 | 0 | 0 | 0
16.9.5 | INSTALAÇÃO, SEM FORNECIMENTO - Luminária de sobrepor, led, 4500lm, 4000k, em corpo de policarbonato injetado. ref: Lumicenter – LHT24-S4000840 ou equivalente | un | 40 |  |  | 0 | 0 | 0 | 0
16.9.6 | INSTALAÇÃO, SEM FORNECIMENTO - Luminária tipo plafon de embutir, led, 10w, mínimo 990lm | un | 26 |  |  | 0 | 0 | 0 | 0
16.9.7 | INSTALAÇÃO, SEM FORNECIMENTO - Luminária tipo spot direcionável, led integrado, embutir, 12w, 3000k | un | 11 |  |  | 0 | 0 | 0 | 0
16.9.8 | Luminária tipo espeto de jardim, led, 7w, 2700k, IP67 | un | 9 |  |  | 0 | 0 | 0 | 0
16.9.9 | Luminária tipo spot para piso, led, 30w, 2700k, IP67, ângulo 12 graus, ø10cm, corpo em alumínio preto | un | 2 |  |  | 0 | 0 | 0 | 0
16.9.10 | INSTALAÇÃO, SEM FORNECIMENTO - Luminária tipo plafon quadrado, led, embutir, 18w, 4000k | un | 22 |  |  | 0 | 0 | 0 | 0
| TOTAIS | [5 empty] | 0 | 0 | 0
17 | INSTALAÇÕES DE CABEAMENTO ESTRUTURADO E CFTV
17.1 | INFRAESTRUTURA DE DISTRIBUIÇÃO
17.1.1 | Caixa enterrada para instalações telefônicas tipo r1, em alvenaria com blocos de concreto, dimensões internas: 0,35x0,60x0,60 m, excluindo tampão | un | 3 |  |  | 0 | 0 | 0 | 0
17.1.2 | Tampa para caixa tipo r1, em ferro fundido, dimensões internas: 0,40 x 0,60 m | un | 3 |  |  | 0 | 0 | 0 | 0
17.1.3 | Quadro de distribuicao para telefone n.4, 60x60x12cm em chapa metálica, sem acessórios, padrão telebras | un | 1 |  |  | 0 | 0 | 0 | 0
17.1.4 | Cabo telefônico ctp-apl-50 20 pares instalado em entrada de edificação | m | 60 |  |  | 0 | 0 | 0 | 0
17.1.5 | Eletroduto flexível corrugado, pead, dn 63 (2"), para rede enterrada | m | 20 |  |  | 0 | 0 | 0 | 0
17.1.7 | Cabo eletrônico categoria 6, instalado em edificação institucional | m | 3460 |  |  | 0 | 0 | 0 | 0
17.1.15 | Tampa de encaixe para eletrocalha perfurada, 200mm | m | 147 |  |  | 0 | 0 | 0 | 0
17.1.26 | Tampa cega 4x4", pvc, p/ caixa de embutir | un | 24 |  |  | 0 | 0 | 0 | 0
17.1.29 | Espelho / placa 4x2” com furo para antena / TV | un | 3 |  |  | 0 | 0 | 0 | 0
17.1.30 | Tomada baixa de embutir (1 módulo), 2p+t 10 a, sem suporte e sem placa | un | 2 |  |  | 0 | 0 | 0 | 0
17.1.31 | Tomada rj45 (apenas módulo), cat 6 | un | 83 |  |  | 0 | 0 | 0 | 0
17.1.32 | Conector reto de aluminio para eletroduto de 1" | un | 82 |  |  | 0 | 0 | 0 | 0
17.1.34 | Cabo HDMI 1.4, 10m | un | 7 |  |  | 0 | 0 | 0 | 0
17.1.35 | Cabo paralelo 2x0,50mm², bicolor | m | 230 |  |  | 0 | 0 | 0 | 0
17.2 | SERVIÇOS REDE
17.2.1 | Certificação de ponto para rede estruturada cat 6 | un | 81 |  |  | 0 | 0 | 0 | 0
17.2.2 | Eletricista com encargos complementares | h | 44 |  |  | 0 | 0 | 0 | 0
17.2.3 | Auxiliar de eletricista com encargos complementares | h | 88 |  |  | 0 | 0 | 0 | 0
17.2.4 | Eletrotécnico com encargos complementares | h | 44 |  |  | 0 | 0 | 0 | 0
| TOTAIS | [5 empty] | 0 | 0 | 0
18 | INSTALAÇÕES HIDROSSANITÁRIAS
18.1 | LOUÇAS SANITÁRIAS
18.1.1 | Cuba de embutir na cor branca e de formato oval. Protótipo comercial: Deca 375x485mm - Cód. L 37 ou equivalente, incluso adaptador de sifão, sifão e flexivel cromado | un | 17 |  |  | 0 | 0 | 0 | 0
18.1.2 | Lavatório suspenso, louça branca, com coluna suspensa,. ref: Deca – Izy | un | 5 |  |  | 0 | 0 | 0 | 0
18.1.3 | Lavatório suspenso 455 x 355mm, louça branca, com coluna suspensa, padrão PcD. ref: Deca – Vogue Plus. Inclusive engate flexível em inox, válvula 1” e sifão de plástico. | un | 4 |  |  | 0 | 0 | 0 | 0
18.1.4 | Bacia sanitária com caixa acoplada, em louça branca, com duplo acionamento (3/6L), incluso acessórios e assento plástico. ref: Deca – Ravena ou equivalente | un | 15 |  |  | 0 | 0 | 0 | 0
18.1.5 | Bacia sanitária com caixa acoplada na cor branca com altura diferenciada (PcD). Protótipo comercial: Deca 610x360mm Linha Vogue Plus - Cód. P505 ou equivalente com Assento em plástico na cor branca. Protótipo comercial: Deca Assento plástico - Cód. AP 50 ou equivalente | un | 3 |  |  | 0 | 0 | 0 | 0
18.1.6 | Mictório em louça branca, com sifão integrado. ref: Deca – M.715.17 ou similar | un | 5 |  |  | 0 | 0 | 0 | 0
18.1.7 | Tanque cerâmico, 40 litros, com coluna. ref: Deca – TA.03.17 e CT.24.17 | un | 2 |  |  | 0 | 0 | 0 | 0
18.2 | METAIS
18.2.1 | Torneira com acionamento hidromecânico por alavanca, fechamento automático sem intervenção do usuário. Protótipo comercial: Docol Torneira de mesa Pressmatic Benefit - Cód. 00490706 ou equivalente | un | 4 |  |  | 0 | 0 | 0 | 0
18.2.2 | Torneira para lavatório com regulador de tempo, cromado, antibacteriana, ref: Docol – Pressmatic Deluxe ou equivalente | un | 22 |  |  | 0 | 0 | 0 | 0
18.2.3 | Torneira para lavatório de mesa, bica alta 90 graus. ref: Docol – Lóggica Matic ou equivalente | un | 2 |  |  | 0 | 0 | 0 | 0
18.2.4 | Torneira de parede, cromada. ref: Deca – 1153.C20 ou equivalente | un | 1 |  |  | 0 | 0 | 0 | 0
18.2.5 | Misturador para cozinha de parede, bica alta. ref: Docol – Nova Pertutti ou equivalente | un | 6 |  |  | 0 | 0 | 0 | 0
18.2.6 | Banco articulado, em aco inox, para pcd, fixado na parede | un | 1 |  |  | 0 | 0 | 0 | 0
18.2.7 | Barra de apoio em "l", em aco inox polido 70 x 70 cm, fixada na parede | un | 4 |  |  | 0 | 0 | 0 | 0
18.2.8 | Barra de apoio reta, em aço inox polido, comprimento 70 cm, fixada na parede | un | 2 |  |  | 0 | 0 | 0 | 0
18.2.9 | Barra de apoio reta, em aço inox polido, comprimento 80 cm, fixada na parede | un | 9 |  |  | 0 | 0 | 0 | 0
18.2.10 | Chuveiro cromado, acabamento polido. ref: Docol – Bonnaducha ou equivalente | un | 15 |  |  | 0 | 0 | 0 | 0
18.2.11 | Acabamento para valvula de descarga adaptada p/ PcD. Protótipo comercial: Docol – Válvula de Descarga Pressmatic Benefit Cód. 00184906 ou equivalente (sanitario PcD) | un | 3 |  |  | 0 | 0 | 0 | 0
18.2.12 | Válvula de descarga em metal cromado para mictório | un | 5 |  |  | 0 | 0 | 0 | 0
18.2.13 | Acabamento para registro de gaveta / pressão até dn 1” – ref: Deca – Targa ou equivalente | un | 69 |  |  | 0 | 0 | 0 | 0
18.2.14 | Misturador para chuveiro DocolBase com Acabamento Itapema Bella | un | 30 |  |  | 0 | 0 | 0 | 0
18.2.15 | Barra de Apoio para Lavatório PNE | un | 3 |  |  | 0 | 0 | 0 | 0
18.3 | ACESSÓRIOS
18.3.1 | Saboneteira plástica tipo dispenser para sabonete liquido com reservatório 800 a 1500 ml, incluso fixação | un | 13 |  |  | 0 | 0 | 0 | 0
18.3.2 | Dispenser para papel toalha de 2 ou 3 dobras | un | 19 |  |  | 0 | 0 | 0 | 0
18.3.3 | Papeleira para papel higiênico de rolo, abs | un | 18 |  |  | 0 | 0 | 0 | 0
18.3.4 | Espelho cristal espessura 4mm, com moldura em alumínio e compensado 6mm plastificado colado – sanitários e vestiários | m2 | 11.7 |  |  | 0 | 0 | 0 | 0
18.3.5 | Cabide/gancho de banheiro simples em metal cromado | un | 33 |  |  | 0 | 0 | 0 | 0
18.4 | BANCADAS E DIVISÓRIAS DE GRANITO
18.4.1 | Bypass em granito preto são gabriel, e=2cm | m2 | 0.8 |  |  | 0 | 0 | 0 | 0
18.4.2 | Bancada em granito cinza andorinha, e=2cm, 146 x 55cm, rodapia 7cm c=256cm, saia 20cm c=146cm – 02 und | m2 | 2.5484 |  |  | 0 | 0 | 0 | 0
18.4.3 | Bancada em granito são gabriel, e=2cm, 146 x 55cm, rodapia 7cm c=256cm, saia 20cm c=146cm – 02 und | m2 | 2.5484 |  |  | 0 | 0 | 0 | 0
18.4.4 | Bancada em granito são gabriel, 240 x 55cm, rodapia 7cm c=350cm, saia 20cm c=240cm – 01 und | m2 | 2.045 |  |  | 0 | 0 | 0 | 0
18.4.5 | Bancada em granito são gabriel, 150 x 55cm, rodapia 7 cm c=205cm, saia 20 cm c=205cm – 05 und | m2 | 6.8925 |  |  | 0 | 0 | 0 | 0
18.4.6 | Bancada em granito são gabriel, e =2cm, 200 x 55cm, rodapia 15cm c=310cm, saia 25cm c=200cm, com 2 cubas 35x60cm esculpidas – 01 und | m2 | 2.485 |  |  | 0 | 0 | 0 | 0
18.4.7 | Divisória sanitária, em granito são gabriel, e=2cm | m2 | 36.1 |  |  | 0 | 0 | 0 | 0
18.4.8 | Divisória sanitária, em granito são gabriel, e=4cm | m2 | 23.18 |  |  | 0 | 0 | 0 | 0
18.4.9 | Divisória sanitária, em granito cinza andorinha, e=2cm | m2 | 5.2 |  |  | 0 | 0 | 0 | 0
18.4.10 | Divisória sanitária, em granito cinza andorinha, e=4cm, assentado com argamassa colante AC III | m2 | 5 |  |  | 0 | 0 | 0 | 0
18.5 | ÁGUA FRIA
18.5.5 | Torneira de boia para caixa d'água, roscável, 3/4" | un | 1 |  |  | 0 | 0 | 0 | 0
18.5.9 | Adaptador com flanges livres, pvc, soldável, dn 50 mm x 1.1/2” | un | 4 |  |  | 0 | 0 | 0 | 0
18.5.10 | Adaptador com flanges livres, pvc, soldável, dn 75 mm x 2 1/2” | un | 4 |  |  | 0 | 0 | 0 | 0
18.5.13 | Joelho 90 graus, pvc, soldável, dn 50mm | un | 25 |  |  | 0 | 0 | 0 | 0
18.5.14 | Joelho 90 graus, pvc, soldável, dn 75mm | un | 5 |  |  | 0 | 0 | 0 | 0
18.5.18 | Tubo, pvc, soldável, dn 25mm | m | 180 |  |  | 0 | 0 | 0 | 0
18.5.19 | Tubo, pvc, soldável, dn 50mm | m | 130 |  |  | 0 | 0 | 0 | 0
18.5.20 | Tubo, pvc, soldável, dn 75mm | m | 15 |  |  | 0 | 0 | 0 | 0
18.5.21 | Tê, pvc, soldável, dn 25 mm | un | 35 |  |  | 0 | 0 | 0 | 0
18.5.22 | Tê, pvc, soldável, dn 50 mm | un | 30 |  |  | 0 | 0 | 0 | 0
18.5.23 | Tê, pvc, soldável, dn 75 mm | un | 3 |  |  | 0 | 0 | 0 | 0
18.5.25 | Tê com bucha de latão na bolsa central, pvc, soldável, dn 25mm x 3/4” | un | 40 |  |  | 0 | 0 | 0 | 0
18.6 | ÁGUA QUENTE
18.6.2 | Tubo, ppr, dn 32mm, classe pn 25 | m | 70 |  |  | 0 | 0 | 0 | 0
18.6.3 | Tubo, ppr, dn 50mm, classe pn 25 | m | 50 |  |  | 0 | 0 | 0 | 0
18.6.5 | Joelho 90 graus, ppr, dn 32mm, classe pn 25 | un | 10 |  |  | 0 | 0 | 0 | 0
18.6.7 | Joelho 45 graus, ppr, dn 25mm, classe pn 25 | un | 15 |  |  | 0 | 0 | 0 | 0
18.6.8 | Joelho 45 graus, ppr, dn 32mm, classe pn 25 | un | 16 |  |  | 0 | 0 | 0 | 0
18.6.9 | Joelho 45 graus, ppr, dn 50mm, classe pn 25 | un | 18 |  |  | 0 | 0 | 0 | 0
18.6.10 | Curva de transposição, ppr, dn 25mm, pn 25 | un | 23 |  |  | 0 | 0 | 0 | 0
18.6.13 | Conector macho, ppr, 32mm x 3/4'', classe pn 25 | un | 15 |  |  | 0 | 0 | 0 | 0
18.6.14 | Conector fêmea, ppr, 32mm x 3/4'', classe pn 25 | un | 15 |  |  | 0 | 0 | 0 | 0
18.6.15 | Conector macho, ppr, 50mm x 1.1/2'', classe pn 25 | un | 15 |  |  | 0 | 0 | 0 | 0
18.6.16 | Conector fêmea, ppr, 50mm x 1.1/2'', classe pn 25 | un | 15 |  |  | 0 | 0 | 0 | 0
18.6.18 | Registro de gaveta bruto, latão, roscável, 3/4" | un | 22 |  |  | 0 | 0 | 0 | 0
18.6.19 | Registro de gaveta bruto, latão, roscável, 1.1/2" | un | 5 |  |  | 0 | 0 | 0 | 0
18.6.21 | Reservatório térmico / boiler em aço inox 304, 1500 litros, com 15 placas solares coletoras 2m², com serpentina em tubo de cobre | un | 1 |  |  | 0 | 0 | 0 | 0
18.6.22 | Caldeira geradora de água quente, combustível pellets, potência mínima de 34kW | un | 1 |  |  | 0 | 0 | 0 | 0
18.6.23 | Bomba centrífuga, trifásica, 1 cv, para água quente | un | 2 |  |  | 0 | 0 | 0 | 0
18.7 | ESGOTO
18.7.1 | Caixa de inspeção de esgoto, concreto pré-moldado, 60 x 60 x 50cm | un | 8 |  |  | 0 | 0 | 0 | 0
18.7.2 | Caixa de concreto pré-moldado, 1,0 x 1,0 x 0,5m, com fundo e tampa | un | 1 |  |  | 0 | 0 | 0 | 0
18.7.3 | Caixa sifonada, pvc, dn 150 x 150 x 50 mm | un | 28 |  |  | 0 | 0 | 0 | 0
18.7.6 | Joelho 45 graus, pvc, serie normal, esgoto predial, dn 100 mm | un | 26 |  |  | 0 | 0 | 0 | 0
18.7.9 | Joelho 90 graus, pvc, serie normal, esgoto predial, dn 100 mm | un | 25 |  |  | 0 | 0 | 0 | 0
18.7.14 | Luva simples, pvc, serie normal, esgoto predial, dn 100 mm | un | 84 |  |  | 0 | 0 | 0 | 0
18.7.17 | Tubo pvc, serie normal, esgoto predial, dn 100 mm | m | 190 |  |  | 0 | 0 | 0 | 0
18.8 | PLUVIAL
18.8.1 | Caixa de areia 60x60x60cm em alvenaria, com grelha | un | 15 |  |  | 0 | 0 | 0 | 0
18.8.2 | Tubo pvc, serie normal, esgoto predial, dn 100 mm | m | 63 |  |  | 0 | 0 | 0 | 0
18.8.3 | Junção simples, pvc, serie normal, dn 100 x 100 mm | un | 5 |  |  | 0 | 0 | 0 | 0
18.8.4 | Junção simples, pvc, serie normal, esgoto predial, dn 100 x 50mm | un | 8 |  |  | 0 | 0 | 0 | 0
18.8.5 | Luva simples, pvc, serie normal, esgoto predial, dn 100 mm | un | 5 |  |  | 0 | 0 | 0 | 0
18.8.6 | Joelho 45 graus, pvc, serie normal, esgoto predial, dn 100 mm | un | 2 |  |  | 0 | 0 | 0 | 0
18.8.7 | Joelho 90 graus, pvc, serie normal, esgoto predial, dn 100 mm | un | 2 |  |  | 0 | 0 | 0 | 0
18.8.8 | Tê sanitario, pvc, dn 100 x 100 mm, serie normal, para esgoto predial | un | 2 |  |  | 0 | 0 | 0 | 0
18.8.9 | Cisterna de polietileno, 5000 litros | un | 1 |  |  | 0 | 0 | 0 | 0
18.8.10 | Bomba centrífuga, potência 1/2cv, monofásica, ø3/4” x 3/4” | un | 1 |  |  | 0 | 0 | 0 | 0
| TOTAIS | [5 empty] | 0 | 0 | 0
19 | INSTALAÇÕES PREVENTIVAS
19.1 | EXTINTORES
19.1.1 | Extintor de incêndio portátil com carga de pqs de 4 kg, classe bc | un | 14 |  |  | 0 | 0 | 0 | 0
19.1.2 | Placa seta p/ extintor (13x20cm) | un | 14 |  |  | 0 | 0 | 0 | 0
19.1.3 | Caixa de alumínio p/ 1 extintores com porta de vidro anti-estilhaçante e inscrição “Em caso de incêndio quebre o vidro” | un | 2 |  |  | 0 | 0 | 0 | 0
19.2 | SINALIZAÇÃO E ILUMINAÇÃO DE EMERGÊNCIA
19.2.1 | Bloco de iluminação de emergência autônoma LED mínimo 300 lumens | un | 46 |  |  | 0 | 0 | 0 | 0
19.2.2 | Bloco de iluminação de emergência autônoma LED 2 faróis mínimo 2200 lumens | un | 10 |  |  | 0 | 0 | 0 | 0
19.2.3 | Placa de sinalização de saída, led, com bateria incorporada, 25 x 22cm | un | 25 |  |  | 0 | 0 | 0 | 0
19.2.4 | Placa de sinalização de saída com seta, led, com bateria incorporada, 25 x 22cm | un | 8 |  |  | 0 | 0 | 0 | 0
19.2.5 | Placa indicativa de pavimento | un | 3 |  |  | 0 | 0 | 0 | 0
19.2.6 | Placa De Sinalizacao Acrilico 16X25 Cm (Plantas De Emergencia) | un | 14 |  |  | 0 | 0 | 0 | 0
19.3 | ALARME E DETECÇÃO
19.3.1 | Alarme de emergência para PCD, com uma botoeira, controle sem fio, parafusos, buchas e pilhas | un | 5 |  |  | 0 | 0 | 0 | 0
19.3.2 | Detector de fumaça endereçável – ref.: DFE 520 Intelbras ou equivalente | un | 1 |  |  | 0 | 0 | 0 | 0
19.4 | SISTEMA HIDRÁULICO PREVENTIVO (SHP)
19.4.5 | Registro ou válvula globo angular em latão, para hidrantes em instalação predial de incêndio, 45 graus, 2.1/2" | un | 1 |  |  | 0 | 0 | 0 | 0
19.4.6 | Registro de gaveta bruto, latão, roscável, 2 1/2" | un | 4 |  |  | 0 | 0 | 0 | 0
19.4.7 | Válvula de retenção horizontal, de bronze, roscável, 2 1/2" | un | 1 |  |  | 0 | 0 | 0 | 0
19.4.8 | Flange em aço, dn 40 mm x 1 1/2'' | un | 4 |  |  | 0 | 0 | 0 | 0
19.4.9 | União, em ferro galvanizado, dn 65 (2 1/2"), conexão rosqueada, instalado em rede de alimentação para hidrante | un | 2 |  |  | 0 | 0 | 0 | 0
19.4.10 | Abrigo metálico para hidrante de recalque cor vermelha com inscrição “incêndio” (40x40x20) | un | 1 |  |  | 0 | 0 | 0 | 0
19.4.12 | Porta Em Vidro Temperado 10Mm, Incolor, Inclusive Ferragens De Fixação, Puxador Simples E Instalação (Portas Abrigo De Hidrantes) | m² | 2.16 |  |  | 0 | 0 | 0 | 0
19.4.13 | Moldura Para Abrigo De Hidrantes Em Granito Largura 10 Cm | m | 13.6 |  |  | 0 | 0 | 0 | 0
19.5 | GÁS
19.5.1 | Tubo de aço galvanizado com costura, classe média, conexão rosqueada, dn 20 (3/4"), instalado em ramais e sub-ramais de gás | m | 6 |  |  | 0 | 0 | 0 | 0
19.5.2 | Curva 90 graus, em aço, conexão soldada, dn 20 (3/4"), instalado em ramais e sub-ramais de gás | un | 2 |  |  | 0 | 0 | 0 | 0
19.5.3 | Tê, em aço, conexão soldada, dn 20 (3/4"), instalado em ramais e sub-ramais de gás | un | 3 |  |  | 0 | 0 | 0 | 0
19.5.4 | União, em ferro galvanizado, dn 20 (3/4"), instalado em ramais e sub-ramais de gás | un | 2 |  |  | 0 | 0 | 0 | 0
19.5.5 | Luva, em aço, conexão soldada, dn 20 (3/4"), instalado em ramais e sub-ramais de gás | un | 4 |  |  | 0 | 0 | 0 | 0
19.5.6 | Niple, em ferro galvanizado, dn 20 (3/4"), instalado em ramais e sub-ramais de gás | un | 6 |  |  | 0 | 0 | 0 | 0
19.5.7 | Tubo de aço galvanizado com costura, classe média, conexão rosqueada, dn 40 (1 1/2"), instalado em ramais e sub-ramais de gás | m | 55 |  |  | 0 | 0 | 0 | 0
19.5.8 | Curva 90 graus, em aço, conexão soldada, dn 40 (1 1/2"), instalado em ramais e sub-ramais de gás | un | 4 |  |  | 0 | 0 | 0 | 0
19.5.9 | Quadro de manobra de alumínio, 30x60x20cm | un | 1 |  |  | 0 | 0 | 0 | 0
19.5.10 | Regulador de alta pressão, d=28mm, tipo Fisher, classe 300, 1º estágio (instalação gás) | un | 1 |  |  | 0 | 0 | 0 | 0
19.5.11 | Registro esfera monobloco, dn 3/4”, em latão forjado | un | 1 |  |  | 0 | 0 | 0 | 0
19.5.12 | Tela metálica quebra-chama, sobrepor, 10x15cm, para central de gás | un | 4 |  |  | 0 | 0 | 0 | 0
19.5.13 | Grade de ventilação fixa, abs, 20x20cm, cor branca | un | 4 |  |  | 0 | 0 | 0 | 0
19.6 | SPDA (SISTEMA DE PROTEÇÃO DE DESCARGAS ATMOSFÉRICAS)
19.6.1 | Caixa inspeção em concreto para aterramento e para raios diâmetro = 300 mm | un | 11 |  |  | 0 | 0 | 0 | 0
19.6.2 | Caixa equipotencial BEP em alumínio dimensões 350x450x200mm | un | 1 |  |  | 0 | 0 | 0 | 0
19.6.3 | Haste de aterramento 5/8” para spda | un | 11 |  |  | 0 | 0 | 0 | 0
19.6.4 | Terminal aéreo com aço galvanizado a fogo h=500 mm x ϕ 3/8” | un | 29 |  |  | 0 | 0 | 0 | 0
19.6.5 | Cordoalha de cobre nu 35 mm², não enterrada, com isolado | m | 275 |  |  | 0 | 0 | 0 | 0
19.6.6 | Cordoalha de cobre nu 50 mm², enterrada, sem isolador | m | 170 |  |  | 0 | 0 | 0 | 0
19.6.7 | Conector metálico tipo parafuso fendido (split bolt), com separador de cabos bimetálicos, para cabos ate 50 mm2 | un | 14 |  |  | 0 | 0 | 0 | 0
19.6.8 | Grampo crosby, ø3/8”, galvanizado, para spda | un | 300 |  |  | 0 | 0 | 0 | 0
19.6.9 | Barra redonda em aço galvanizado a fogo, diâmetro 3/8” (re-bar), para spda | m | 160 |  |  | 0 | 0 | 0 | 0
19.6.10 | Fixação com parafuso phillips ø6,3 x 50mm, em inox e bucha de nylon S6 | un | 200 |  |  | 0 | 0 | 0 | 0
19.6.11 | Terminal de pressão, 16mm² | un | 22 |  |  | 0 | 0 | 0 | 0
| TOTAIS | [5 empty] | 0 | 0 | 0
20 | CLIMATIZAÇÃO
20.1 | INSTALAÇÃO DE EQUIPAMENTOS
20.1.1 | Instalação de ar condicionado split, hi-wall (parede), 9.000btu/h (não inclui fornecimento) | un | 5 |  |  | 0 | 0 | 0 | 0
20.1.2 | Instalação de ar condicionado split, hi-wall (parede), 12.000btu/h (não inclui fornecimento) | un | 1 |  |  | 0 | 0 | 0 | 0
20.1.3 | Instalação de ar condicionado split, hi-wall (parede), 18.000btu/h (não inclui fornecimento) | un | 7 |  |  | 0 | 0 | 0 | 0
20.1.4 | Instalação de ar condicionado split, cassete (teto), 24.000btu/h (não inclui fornecimento) | un | 2 |  |  | 0 | 0 | 0 | 0
20.1.5 | Instalação de ar condicionado split, cassete (teto), 30.000btu/h (não inclui fornecimento) | un | 4 |  |  | 0 | 0 | 0 | 0
20.1.6 | Instalação de ar condicionado split, cassete (teto), 36.000btu/h (não inclui fornecimento) | un | 6 |  |  | 0 | 0 | 0 | 0
20.1.7 | Instalação de ar condicionado split, cassete (teto), 48.000btu/h (não inclui fornecimento) | un | 12 |  |  | 0 | 0 | 0 | 0
20.1.8 | Instalação de ar condicionado split, piso teto, 36.000btu/h (não inclui fornecimento) | un | 1 |  |  | 0 | 0 | 0 | 0
20.1.9 | Instalação de ar condicionado split, piso teto, 48.000btu/h (não inclui fornecimento) | un | 2 |  |  | 0 | 0 | 0 | 0
20.1.10 | Instalação de ar condicionado split, 12.000btu/h (não inclui fornecimento) | un | 1 |  |  | 0 | 0 | 0 | 0
20.1.11 | Instalação de ventilador / exaustor tipo limit-load simples, em chapa de aço galvanizado, peso teórico de 615kg, inclusive içamento (não inclui fornecimento) | un | 1 |  |  | 0 | 0 | 0 | 0
20.1.12 | Instalação de lavador de gases, em aço inox, inclusive içamento (não inclui fornecimento) | un | 1 |  |  | 0 | 0 | 0 | 0
20.1.13 | INSTALAÇÃO, SEM FORNECIMENTO - Instalação de exaustor FH 250mm, filtro G4 + M5 (não inclui fornecimento) | un | 5 |  |  | 0 | 0 | 0 | 0
20.1.14 | INSTALAÇÃO, SEM FORNECIMENTO - Instalação de exaustor Sicflux Maxx até ø150mm (não inclui fornecimento) | un | 5 |  |  | 0 | 0 | 0 | 0
20.1.15 | INSTALAÇÃO, SEM FORNECIMENTO - Instalação de caixa de filtragem em ABS Filbox Red-150 G4/M5 (não inclui fornecimento) | un | 1 |  |  | 0 | 0 | 0 | 0
20.2 | INFRAESTRUTURA
20.2.1 | Calço neoprene 10 x 5 x 2,5 cm | un | 164 |  |  | 0 | 0 | 0 | 0
| TOTAIS | [5 empty] | 0 | 0 | 0
21 | COIFAS, DUTOS E ACESSÓRIOS
21.1 | INSTALAÇÃO, SEM FORNECIMENTO - Coifa modelo ilha com dois filtros inerciais, dimensões 2.800 mm x 1.900 mm x 500 mm em aço inox 304 | un | 1 |  |  | 0 | 0 | 0 | 0
21.2 | INSTALAÇÃO, SEM FORNECIMENTO - Coifa modelo parede com um filtro inercial, dimensões 2.000 mm x 1.500 mm x 500 mm em aço inox 304 | un | 1 |  |  | 0 | 0 | 0 | 0
21.7 | Duto em chapa de aço galvanizado #26 | m2 | 102.5 |  |  | 0 | 0 | 0 | 0
21.8 | Duto flexível aluminizado anti-ruido, com isolamento em lã de vidro, dn 100mm (4”) | m | 11 |  |  | 0 | 0 | 0 | 0
21.9 | Duto flexível aluminizado anti-ruido, com isolamento em lã de vidro, dn 125mm (5”) | m | 106 |  |  | 0 | 0 | 0 | 0
21.10 | Duto flexível aluminizado anti-ruido, com isolamento em lã de vidro, dn 150mm (6”) | m | 3 |  |  | 0 | 0 | 0 | 0
21.11 | Duto flexível aluminizado anti-ruido, com isolamento em lã de vidro, dn 250mm (10”) | m | 5 |  |  | 0 | 0 | 0 | 0
21.12 | Regulador de vazão de ar, plástico abs, dn 100mm | un | 6 |  |  | 0 | 0 | 0 | 0
21.13 | Regulador de vazão de ar, plástico abs, dn 125mm | un | 35 |  |  | 0 | 0 | 0 | 0
21.14 | Ventilação permanente, 300 x 300m, com veneziana ventilada em alumínio | un | 5 |  |  | 0 | 0 | 0 | 0
21.15 | Grade circular, em plástico ABS, para duto de ø125mm | un | 5 |  |  | 0 | 0 | 0 | 0
21.16 | Grade circular, em plástico ABS, para duto de ø150mm | un | 2 |  |  | 0 | 0 | 0 | 0
| TOTAIS | [5 empty] | 0 | 0 | 0
22 | GUARDA-CORPOS, CORRIMÃOS E GRADES
22.1 | Guarda-corpo com corrimão, em aço inox 304, h = 1,10m, montantes com diâmetro de 2” espaçados a cada 120cm, longarina superior de 50x20mm, com espera para instalação de vidro. Corrimão simples com diâmetro de 2” – fornecimento e instalação | m | 19.29 |  |  | 0 | 0 | 0 | 0
22.2 | Guarda-corpo em aço inox 304, h = 1,10m, montantes com diâmetro de 2” espaçados a cada 120cm, longarina superior de 50x20mm, com espera para instalação de vidro” – fornecimento e instalação | m | 13.05 |  |  | 0 | 0 | 0 | 0
22.3 | Corrimão simples, em aço inox 304, diâmetro de 2”, fixado em parede – fornecimento e instalação | m | 53.25 |  |  | 0 | 0 | 0 | 0
22.4 | Instalação de vidro laminado, e = 8 mm (4+4), encaixado em perfil u | m2 | 25.87 |  |  | 0 | 0 | 0 | 0
22.5 | Guarda-corpo, h = 1,10m, em montantes 50x50mm em aço inox 304, fechamento com vidro temperado 8mm incolor, fixação no chão através de chapas de aço inox 20x20cm e chumbadores mecânicos | m | 3.05 |  |  | 0 | 0 | 0 | 0
22.6 | Gradil h=1,80m em malha 5x10cm, fio ø2,50mm revestido em pvc, fixados em montantes 60x40mm espaçados a cada 2,0m, engastados | m | 58.29 |  |  | 0 | 0 | 0 | 0
| TOTAIS | [5 empty] | 0 | 0 | 0
23 | COMPLEMENTAÇÃO DA OBRA
23.1 | Plantio de grama em placas | m2 | 108.93 |  |  | 0 | 0 | 0 | 0
23.2 | Banco em formato “L”, em estrutura de concreto de alta resistência e assento em madeira jatobá, com 2 cubos de concreto 50x50x43cm, 1 floreira central de 50x50x43cm e 2 assentos de 120x50cm. ref: De Lazzari – Banco cubo línea ou equivalente | un | 1 |  |  | 0 | 0 | 0 | 0
23.3 | Banco em formato cúbico, estrutura de concreto de alta resistência e assento em madeira jatobá, dimensões de 50x50x43cm. ref: De Lazzari – Banco Seno U ou equivalente | un | 5 |  |  | 0 | 0 | 0 | 0
23.4 | Lixeira em estrutura metálica e acabamento em ripado de madeira | un | 2 |  |  | 0 | 0 | 0 | 0
23.5 | Grelha / ralo em aço inox 304, 1000 x 75mm | un | 19 |  |  | 0 | 0 | 0 | 0
23.6 | Soleira em granito cinza andorinha, e=2cm, para floreiras, coberturas e piso da garagem | m2 | 52.107 |  |  | 0 | 0 | 0 | 0
23.7 | Escada de marinheiro em aço galvanizado, com acabamento em pintura eletrostática branca, h = 3,80m | un | 2 |  |  | 0 | 0 | 0 | 0
23.8 | Fechamento em ACM em chapas de 4mm, inclusive estrutura metálica de sustentação e fixação | m2 | 19.14 |  |  | 0 | 0 | 0 | 0
23.9 | Marquise de vidro, em vidro laminado temperado 6+6mm | m2 | 8 |  |  | 0 | 0 | 0 | 0
23.10 | Locação de andaime metálico tipo fachadeiro, 1,20m x 4,0m, período de 8 meses, 02 und | m2xmes | 76.8 |  |  | 0 | 0 | 0 | 0
23.11 | Locação de andaime metálico tubular de encaixe tipo torre, altura de 3,0m período de 08 meses, 02 und | mxmes | 48 |  |  | 0 | 0 | 0 | 0
23.12 | Montagem e desmontagem de andaime modular fachadeiro, com piso metálico, para edificações com múltiplos pavimentos – 02 andaimes de 1,20 x 4,0m | m2 | 9.6 |  |  | 0 | 0 | 0 | 0
23.13 | Montagem e desmontagem de andaime tubular tipo torre – 02 andaimes de 3,0m | m | 6 |  |  | 0 | 0 | 0 | 0
23.14 | ACESSIBILIDADE
23.14.1 | Sinalização tátil com chapa metálica e texto em braile no corrimão | un | 12 |  |  | 0 | 0 | 0 | 0
23.14.2 | Piso podotátil
23.14.2.1 | Execução de piso podotátil interno de inox tipo guia | m | 4.75 |  |  | 0 | 0 | 0 | 0
23.14.2.2 | Execução de piso podotátil interno de inox tipo alerta | m | 23.75 |  |  | 0 | 0 | 0 | 0
23.14.2.3 | Execução de piso tátil interno de borracha na borda dos degraus | un | 136 |  |  | 0 | 0 | 0 | 0
23.14.3 | Sinalização dos locais de espera para atendimento assistido
23.14.3.1 | Sinalização com fita adesiva e pictograma no piso nos locais de espera | un | 3 |  |  | 0 | 0 | 0 | 0
23.14.3.2 | Instruções com placas em braille em chapa de aço inox 10X10cm | un | 3 |  |  | 0 | 0 | 0 | 0
23.14.4 | Sinalização tátil com texto em relevo em braile
23.14.4.1 | Instruções com placas em braille em chapa de aço inox 10X10cm fixadas no lado interno | un | 50 |  |  | 0 | 0 | 0 | 0
23.14.5 | Sinalização visual de orientação de destino
23.14.5.1 | Placas com texto 20x30 de orientação de destino fixadas em Porta ou paredes | un | 50 |  |  | 0 | 0 | 0 | 0
23.14.6 | Mapas táteis
23.14.6.1 | Mapa tátil com pé fixador vertical em aço e base superior | un | 3 |  |  | 0 | 0 | 0 | 0
23.14.6.2 | Acabamento superior com placa de design acrílica e texto em braile | un | 3 |  |  | 0 | 0 | 0 | 0
23.14.7 | Sinalização visual - sinalização de local de resgate
23.14.7.1 | Placa de sinalização vertical fotoluminescente em parede | un | 3 |  |  | 0 | 0 | 0 | 0
23.14.7.2 | Sinalização horizontal fotoluminescente no piso | un | 11.52 |  |  | 0 | 0 | 0 | 0
23.14.8 | Chamada emergência Sanitários
23.14.8.1 | Botoeira para chamada de emergencia | un | 3 |  |  | 0 | 0 | 0 | 0
23.14.8.2 | Fiação da botoeira até a parte superior da porta externa | m | 50 |  |  | 0 | 0 | 0 | 0
23.14.8.3 | Sirene na porta externa | un | 3 |  |  | 0 | 0 | 0 | 0
23.15 | CALAFETE E LIMPEZA
23.15.1 | Limpeza final da Obra | m² | 2441.74 |  |  | 0 | 0 | 0 | 0
23.15 | CLIMATIZAÇÃO
INSTALAÇÃO DE EQUIPAMENTOS
23.15.1 | Instalação de ar condicionado split, cassete (teto), 24.000btu/h (não inclui fornecimento) | un | 1 |  |  | 0 | 0 | 0 | 0
23.15.2 | Instalação de ar condicionado split, cassete (teto), 36.000btu/h (não inclui fornecimento) | un | 3 |  |  | 0 | 0 | 0 | 0
23.15.3 | Instalação de ar condicionado split, cassete (teto), 48.000btu/h (não inclui fornecimento) | un | 7 |  |  | 0 | 0 | 0 | 0
23.16 | COMPLEMENTAÇÃO DA OBRA - R00 / R01 / R01-1 / R02 / R03
ESGOTO
23.16.1 | Grelha / ralo em aço inox 304, 1000 x 75mm | un | 8 |  |  | 0 | 0 | 0 | 0
23.16.2 | Tubo pvc, serie normal, esgoto predial, dn 40 mm | m | 28 |  |  | 0 | 0 | 0 | 0
23.16.3 | Junção simples, pvc, serie normal, esgoto predial, dn 40 x 40mm | un | 6 |  |  | 0 | 0 | 0 | 0
23.16.4 | Joelho 90 graus, pvc, serie normal, esgoto predial, dn 40 mm | un | 10 |  |  | 0 | 0 | 0 | 0
23.16.5 | Joelho 45 graus, pvc, serie normal, esgoto predial, dn 40 mm | un | 6 |  |  | 0 | 0 | 0 | 0
23.16.6 | Tê "Y", pvc, serie normal, esgoto predial, dn 40 x 40 mm | un | 6 |  |  | 0 | 0 | 0 | 0
23.16.7 | Tê, pvc, serie normal, esgoto predial, dn 40 x 40 mm | un | 2 |  |  | 0 | 0 | 0 | 0
23.16.8 | Tubo pvc, série r, dn 50 mm | m | 18 |  |  | 0 | 0 | 0 | 0
23.16.9 | Joelho 90 graus, pvc, serie r, dn 50 mm | un | 4 |  |  | 0 | 0 | 0 | 0
23.16.10 | Tê, pvc, serie normal, esgoto predial, dn 50 x 50 mm | un | 4 |  |  | 0 | 0 | 0 | 0
23.17 | DEMOLIÇÕES / RETRABALHO
23.17.1 | Contrapiso com argamassa autonivelante, aplicado sobre laje, aderido, espessura 4cm | m² | 20.5 |  |  | 0 | 0 | 0 | 0
23.17.2 | Massa única, para recebimento de pintura, em argamassa traço 1:2:8, preparo mecânico com betoneira 400l, aplicada manualmente em faces internas de paredes, espessura de 20mm, com execução de taliscas | m² | 37 |  |  | 0 | 0 | 0 | 0
23.17.3 | Revestimento cerâmico de parede, 60 x 30cm, retificado, assentado com argamassa colante ac III. ref: Portobello – Cetim Bianco ou equivalente | m² | 8 |  |  | 0 | 0 | 0 | 0
23.17.4 | Chapisco aplicado em alvenarias e estruturas de concreto internas, com colher de pedreiro. Argamassa traço 1:3 com preparo em betoneira 400l | m² | 32 |  |  | 0 | 0 | 0 | 0
23.17.5 | Alvenaria de vedação de blocos cerâmicos furados na vertical de 14x19x19 cm (espessura 14 cm) e argamassa de assentamento com preparo em betoneira | m² | 16 |  |  | 0 | 0 | 0 | 0
23.17.6 | Verga moldada in loco em concreto para janelas | m | 5 |  |  | 0 | 0 | 0 | 0
23.17.7 | Contraverga moldada in loco em concreto para janelas | m | 5 |  |  | 0 | 0 | 0 | 0
23.17.8 | Demolição de lajes, de forma mecanizada com martelete, sem reaproveitamento | m3 | 8 |  |  | 0 | 0 | 0 | 0
23.17.9 | AGUA FRIA
23.17.10 | Registro de gaveta bruto, latão, roscável, 3/4" | un | 3 |  |  | 0 | 0 | 0 | 0
23.17.11 | Joelho 90 graus, pvc, soldável, dn 25mm | un | 10 |  |  | 0 | 0 | 0 | 0
23.17.12 | Tubo, pvc, soldável, dn 25mm | m | 50 |  |  | 0 | 0 | 0 | 0
23.17.13 | Tê redução PVC soldavel 50X25MM | un | 1 |  |  | 0 | 0 | 0 | 0
23.17.14 | Tê com bucha de latão na bolsa central, pvc, soldável, dn 25mm x 3/4” | un | 3 |  |  | 0 | 0 | 0 | 0
23.17.15 | Tê, pvc, soldável, dn 25 mm | un | 10 |  |  | 0 | 0 | 0 | 0
[6 empty] | 0 | 0 | 0 | 0
23.18 | ELÉTRICA / LÓGICA |  |  |  |  | 0 | 0 | 0 | 0
23.18.1 | Caixa retangular 4x2", pvc, baixa (0,30m do piso) | un | 41 |  |  | 0 | 0 | 0 | 0
23.18.2 | Cabo de cobre flexível isolado, 2,5 mm², anti-chama 450/750 v | m | 300 |  |  | 0 | 0 | 0 | 0
23.18.3 | Cabo de cobre flexível isolado, 4 mm², anti-chama 450/750 v | m | 240 |  |  | 0 | 0 | 0 | 0
23.18.4 | Tomada baixa de embutir (2 módulos), 2p+t 20 a, incluindo suporte e placa | un | 9 |  |  | 0 | 0 | 0 | 0
23.18.5 | Disjuntor monopolar tipo din, corrente nominal de 32A | un | 2 |  |  | 0 | 0 | 0 | 0
23.18.6 | Disjuntor monopolar tipo din, corrente nominal de 20A | un | 2 |  |  | 0 | 0 | 0 | 0
23.18.7 | Cabo eletrônico categoria 6, instalado em edificação institucional | m | 950 |  |  | 0 | 0 | 0 | 0
23.18.8 | Tomada rj45 (apenas módulo), cat 6 | un | 15 |  |  | 0 | 0 | 0 | 0
23.18.9 | Certificação de ponto para rede estruturada cat 6 | un | 15 |  |  | 0 | 0 | 0 | 0
23.18.10 | Eletroduto flexível corrugado, pvc, dn 32 mm (1") | m | 15 |  |  | 0 | 0 | 0 | 0
23.18.11 | Condulete de pvc, tipo b, para eletroduto de pvc soldável dn 32 mm (1'') | un | 1 |  |  | 0 | 0 | 0 | 0
23.18.12 | Eletroduto rígido roscável, pvc, dn 32 mm (1") | m | 3 |  |  | 0 | 0 | 0 | 0
23.18.13 | Curva 90 graus para eletroduto, pvc, roscável, dn 32 mm (1") | un | 2 |  |  | 0 | 0 | 0 | 0
23.18.14 | Conector reto de alumínio para eletroduto ø1" | un | 2 |  |  | 0 | 0 | 0 | 0
[6 empty] | 0 | 0 | 0 | 0
23.19 | PORTAS |  |  |  |  | 0 | 0 | 0 | 0
23.19.1 | PORTA COMPLETA MADEIRA 2 FL.1,20x1,80m LISA DOBRAD. VAI/VEM | un | 1 |  |  | 0 | 0 | 0 | 0
23.20 | REVESTIMENTOS INTERNOS E EXTERNOS
REVESTIMENTO DE PAREDE
23.20.1 | Revestimento cerâmico de parede, dimensões 7 x 24cm, bold, rejunte cimentício. ref: Portobello – Liverpool Acquamarine ou equivalente | m2 | 2.04 |  |  | 0 | 0 | 0 | 0
23.20.2 | Revestimento cerâmico externo, estilo tijolinho, 7 x 26cm, assentado com argamassa colante ac III. Ref: Portobello – Brick England ou equivalente | m2 | 57.3 |  |  | 0 | 0 | 0 | 0
23.21 | PAVIMENTAÇÕES
23.21.1 | Piso vinílico, em réguas 184 x 950 x 2mm, colado, acabamento rústico. ref: Tarkett – Linha ambienta, cor canela, ou equivalente | m2 | 455.29 |  |  | 0 | 0 | 0 | 0
23.21.2 | Piso cerâmico, tipo porcelanato, dimensões 60 x 60cm, natural, retificado, rejunte epóxi. ref: Portobello – Via Durini Off White ou equivalente | m2 | 42.81 |  |  | 0 | 0 | 0 | 0
23.21.3 | Piso cerâmico, tipo porcelanato, dimensões 60 x 60cm, natural, retificado. ref: Portobello – Brasília Concreto cinza ou equivalente | m2 | 55.45 |  |  | 0 | 0 | 0 | 0
23.22 | INSTALAÇÕES PREVENTIVAS
23.22.1 | Demolição de lajes, de forma mecanizada com martelete, sem reaproveitamento | m3 | 8 |  |  | 0 | 0 | 0 | 0
23.22.2 | Acionador manual alarme de incêndio endereçável - Intelbrás ou equivalente | un | 5 |  |  | 0 | 0 | 0 | 0
23.22.3 | Bloco de iluminação de emergência autônoma LED mínimo 300 lumens - barrilete | un | 3 |  |  | 0 | 0 | 0 | 0
23.22.4 | Placa de sinalização de saída, led, com bateria incorporada, 25 x 22cm - barrilete | un | 2 |  |  | 0 | 0 | 0 | 0
23.22.5 | Alvenaria de vedação de blocos de concreto celular de 10x30x60cm (espessura 10cm) e argamassa de assentamento com preparo em betoneira | m2 | 30 |  |  | 0 | 0 | 0 | 0
23.23 | ALIMENTAÇÃO DE ÁGUA FRIA
23.23.1 | Escavação mecanizada para viga baldrame com mini-escavadeira | m3 | 10 |  |  | 0 | 0 | 0 | 0
23.23.2 | Reaterro manual de valas com compactação mecanizada | m3 | 10 |  |  | 0 | 0 | 0 | 0
23.23.3 | Caixa de passagem em alvenaria 30x30x40 com tampa e dreno brita | un | 3 |  |  | 0 | 0 | 0 | 0
23.23.4 | Tubo, pvc, soldável, dn 50mm | m | 145 |  |  | 0 | 0 | 0 | 0
23.23.5 | Joelho 90 graus, pvc, soldável, dn 50mm | un | 5 |  |  | 0 | 0 | 0 | 0
23.23.6 | Joelho 45 graus, pvc, soldável, dn 50mm | un | 2 |  |  | 0 | 0 | 0 | 0
23.23.7 | LUVA PVC SOLD. MARROM D= 50mm (1 1/2") | un | 5 |  |  | 0 | 0 | 0 | 0
23.23.8 | Bomba centrífuga, potência 1/2cv, monofásica, ø3/4” x 3/4” | un | 2 |  |  | 0 | 0 | 0 | 0
23.23.9 | RETIRADA DE PAVIMENTAÇÃO EM BLOCO DE CONCRETO | m² | 50 |  |  | 0 | 0 | 0 | 0
23.23.10 | RETIRADA DE PAVIMENTAÇÃO EM PASSEIO CIMENTADO | m² | 50 |  |  | 0 | 0 | 0 | 0
23.23.11 | PASSEIO EM PLACAS DE CONCRETO SIMPLES | m² | 50 |  |  | 0 | 0 | 0 | 0
23.23.12 | Pavimento c/ bloco intertravado concreto (Paver-cor natural) | m² | 50 |  |  | 0 | 0 | 0 | 0
23.23.13 | Cabo de cobre flexível isolado, 4 mm², anti-chama 450/750 v | m | 445 |  |  | 0 | 0 | 0 | 0
23.23.14 | Disjuntor monopolar tipo din, corrente nominal de 20a | un | 2 |  |  | 0 | 0 | 0 | 0
23.23.15 | Tomada baixa de embutir (2 módulos), 2p+t 20 a, incluindo suporte e placa | un | 2 |  |  | 0 | 0 | 0 | 0
23.24 | DRENAGEM LAJE TÉCNICA CLIMATIZAÇÃO
23.24.1 | Demolição de lajes, de forma mecanizada com martelete, sem reaproveitamento | m3 | 1 |  |  | 0 | 0 | 0 | 0
23.24.2 | Tubo pvc, serie normal, esgoto predial, dn 100 mm | m | 3 |  |  | 0 | 0 | 0 | 0
23.24.3 | Joelho 90 graus, pvc, serie normal, esgoto predial, dn 100 mm | un | 1 |  |  | 0 | 0 | 0 | 0
23.24.4 | Tê sanitario, pvc, dn 100 x 100 mm, serie normal, para esgoto predial 100/100mm | un | 1 |  |  | 0 | 0 | 0 | 0
23.25 | INSTALAÇÕES ELÉTRICAS BARRILETE
23.25.1 | Eletroduto flexível corrugado, pvc, dn 32 mm (1") | m | 50 |  |  | 0 | 0 | 0 | 0
23.25.2 | Cabo de cobre flexível isolado, 2,5 mm², anti-chama 450/750 v | m | 150 |  |  | 0 | 0 | 0 | 0
23.25.3 | Sensor de presença com fotocélula, fixação em teto | un | 3 |  |  | 0 | 0 | 0 | 0
23.25.4 | CAIXA OCTOGONAL 4" X 4", INSTALADA EM LAJE - FORNECIMENTO E INSTALAÇÃO | UN | 6 |  |  | 0 | 0 | 0 | 0
23.25.5 | Luminária plafon TETO SOBREPOR 18W | un | 9 |  |  | 0 | 0 | 0 | 0
23.25.6 | Interruptor simples (1 módulo), 10a/250v, incluindo suporte e placa | un | 1 |  |  | 0 | 0 | 0 | 0
23.25.7 | Tomada média de embutir (1 módulo), 2p+t 10 a, incluindo suporte e placa | un | 4 |  |  | 0 | 0 | 0 | 0
23.26 | COBERTURA PRIMEIRO PAVIMENTO
23.26.1 | RUFO EM CHAPA DE AÇO GALVANIZADO NÚMERO 24, CORTE DE 25 CM, INCLUSO TRANSPORTE VERTICAL. AF_07/2019 | m | 29 |  |  | 0 | 0 | 0 | 0
23.27 | INSTALAÇÕES HIDROSSANITÁRIAS
BANCADAS E DIVISÓRIAS DE GRANITO
23.27.1 | Divisória sanitária, em granito são gabriel, e=2cm | m2 | 31 |  |  | 0 | 0 | 0 | 0
23.27.2 | Divisória sanitária, em granito são gabriel, e=4cm | m2 | 3.82 |  |  | 0 | 0 | 0 | 0
23.27.3 | Divisória sanitária, em granito cinza andorinha, e=4cm, assentado com argamassa colante AC III | m2 | 0.42 |  |  | 0 | 0 | 0 | 0
23.28 | INTERLIGAÇÃO ELÉTRICA NOVA SUBESTAÇÃO
23.23.1 | Escavação mecanizada para passagem de infraestrutura de cabos | m3 | 75 |  |  | 0 | 0 | 0 | 0
23.23.2 | Reaterro manual de valas com compactação mecanizada | m3 | 75 |  |  | 0 | 0 | 0 | 0
23.23.3 | Caixa de passagem em alvenaria 30x30x40 com tampa e dreno brita | un | 5 |  |  | 0 | 0 | 0 | 0
23.23.6 | Cabo de cobre flexível isolado, 120 mm², anti-chama 450/750 v | m | 750 |  |  | 0 | 0 | 0 | 0
23.29 | EXECUÇÃO DE TANQUE SÉPTICO E FILTRO
23.29.1 | Escavação mecanizada para execução de tanques | m3 | 60 |  |  | 0 | 0 | 0 | 0
23.29.2 | Reaterro manual de valas com compactação mecanizada | m3 | 5 |  |  | 0 | 0 | 0 | 0
23.29.3 | Concreto usinado bombeavel, classe de resistência C30, inclui serviço de bombeamento, lançamento, adensamento e acabamento | m3 | 20 |  |  | 0 | 0 | 0 | 0
23.29.4 | Fabricação, montagem e desmontagem de fôrma para tanques em concreto, em madeira serrada, e=25 mm, 4 utilizações. | m2 | 225 |  |  | 0 | 0 | 0 | 0
23.29.5 | Impermeabilização de superfície com argamassa cristalizante, 2 demãos | m2 | 100 |  |  | 0 | 0 | 0 | 0
23.29.6 | Armação de estrutura convencional de concreto armado utilizando aço ca-60 de 5,0 mm | kg | 400 |  |  | 0 | 0 | 0 | 0
23.29.7 | Armação de estrutura convencional de concreto armado utilizando aço ca-50 de 12,5 mm | kg | 1600 |  |  | 0 | 0 | 0 | 0
23.30 | EXECUÇÃO DE NOVO PASSEIO
23.30.1 | DEMOLIÇÃO DE PISO DE CONCRETO SIMPLES, DE FORMA MECANIZADA COM MARTELETE, SEM REAPROVEITAMENTO. AF_09/2023 | m³ | 25 |  |  | 0 | 0 | 0 | 0
23.30.2 | EXECUÇÃO DE PASSEIO (CALÇADA) COM CONCRETO MOLDADO IN LOCO, USINADO, ACABAMENTO ESTAMPADO, ESPESSURA 8 CM, NÃO ARMADO. AF_08/2022 | m² | 160 |  |  | 0 | 0 | 0 | 0
| TOTAIS | [5 empty] | 0 | 0 | 0
| VALOR TOTAL MÃO DE OBRA (Custo de mercado) | [5 empty] | 0
| VALOR TOTAL MATERIAL (Custo de mercado) | [6 empty] | 0
| VALOR TOTAL DO ORÇAMENTO | [7 empty] | 0
COMPOSIÇÃO DO BDI - OBRA
DESCRIÇÃO
| Garantia/Seguro (S) |  | 0
| Risco (R) |  | 0 | Fórmula para determinação do BDI
| Despesas Financeiras (CDB fev/15) (DF) |  | 0 | Conforme determinação do Acórdão 2.622/2013-TCU-Plenário)
| Administração Central (AC) |  | 0
| Lucro (L) |  | 0
| Tributos (I) |  | 0
| COFINS |  | 0
| PIS |  | 0
| CPRB (Contribuição Previdenciária sobre a Receita Bruta) |  | 0
| ISS (Referente a Prefeitura de Tubarão) |  | 0
| BDI A SER APLICADO |  | 0
| BDI APLICADO SOBRE O TOTAL DE MATERIAL - Obra | [5 empty] | 0
| BDI APLICADO SOBRE O TOTAL DE MÃO DE OBRA - Obra | [6 empty] | 0
| VALOR TOTAL DO BDI - OBRA | [7 empty] | 0
EQUIPAMENTOS
24 | INSTALAÇÕES ELÉTRICAS E CABEAMENTO
24.1 | EQUIPAMENTOS
24.1.1 | Rack 19” desmontável, 44u x 670mm – apenas fornecimento | un | 1 |  |  | 0 | 0 | 0 | 0
24.1.2 | Rack 19” fechado, 44u x 600mm – apenas fornecimento | un | 1 |  |  | 0 | 0 | 0 | 0
24.1.3 | Roteador wireless gigabite, 4 portas – apenas fornecimento | un | 1 |  |  | 0 | 0 | 0 | 0
24.1.4 | Cabo óptico, 6fo – apenas fornecimento | m | 100 |  |  | 0 | 0 | 0 | 0
24.1.5 | Bloco terminal engate rápido 10 pares – m10 – apenas fornecimento | un | 6 |  |  | 0 | 0 | 0 | 0
24.1.6 | Bastidor de metal para 2 blocos M10 – apenas fornecimento | un | 2 |  |  | 0 | 0 | 0 | 0
24.1.7 | Mini Dio (distribuidor interno óptico), 6 portas fo – apenas fornecimento | un | 2 |  |  | 0 | 0 | 0 | 0
24.1.8 | Conversor de mídia, 1000Mbps, 1 porta RJ45 e 1 porta para fibra ótica, monomodo, 15km. Ref: TP-LINK MC210CS – apenas fornecimento | un | 4 |  |  | 0 | 0 | 0 | 0
24.1.9 | Régua 8 tomadas 10a para rack 19” – apenas fornecimento | un | 5 |  |  | 0 | 0 | 0 | 0
24.1.10 | Switch 48 portas, 10/100/1000 Mbps, PoE, 4 portas Mini-GBIC – apenas fornecimento | un | 2 |  |  | 0 | 0 | 0 | 0
24.1.11 | Switch 24 portas, 10/100/1000 Mbps + 2 portas SFP (mini GBIC) – apenas fornecimento | un | 1 |  |  | 0 | 0 | 0 | 0
24.1.12 | Cordão óptico, SFP – SFP, 10g, 3m – apenas fornecimento | un | 2 |  |  | 0 | 0 | 0 | 0
24.1.13 | Patch panel, 24 portas, categoria 6, com racks de 19" e 1 u de altura – apenas fornecimento | un | 7 |  |  | 0 | 0 | 0 | 0
24.1.14 | Frente falsa, 19” x 1u, cor preto – apenas fornecimento | un | 13 |  |  | 0 | 0 | 0 | 0
24.1.15 | Voice panel, 50 portas – apenas fornecimento | un | 3 |  |  | 0 | 0 | 0 | 0
24.1.16 | Bandeja fixa 19 x 400mm, preta – apenas fornecimento | un | 6 |  |  | 0 | 0 | 0 | 0
24.1.17 | Guia de cabos, 2u, para rack 19”- apenas fornecimento | un | 3 |  |  | 0 | 0 | 0 | 0
24.1.18 | Guia de cabos, 1u, para rack 19” – apenas fornecimento | un | 3 |  |  | 0 | 0 | 0 | 0
24.1.19 | Patch cord, categoria 6, extensão de 2,50 m – apenas fornecimento | un | 240 |  |  | 0 | 0 | 0 | 0
24.1.20 | Velcro organizador de cabos, 3m – apenas fornecimento | un | 6 |  |  | 0 | 0 | 0 | 0
24.1.21 | Cabo telefônico ctp - apl - 50, 10 pares – apenas fornecimento | m | 30 |  |  | 0 | 0 | 0 | 0
24.1.22 | Cabo telefônico ctp - apl - 50, 20 pares – apenas fornecimento | m | 30 |  |  | 0 | 0 | 0 | 0
24.1.23 | Cabo telefônico ctp - apl - 50, 50 pares – apenas fornecimento | m | 10 |  |  | 0 | 0 | 0 | 0
24.1.24 | Patch cord, cat6, extensão 50cm – apenas fornecimento | un | 25 |  |  | 0 | 0 | 0 | 0
24.1.25 | Câmera de segurança, tipo mini bullet, 3MP, lente 3,6mm, alcance 30m. ref: Intelbras VIP S3330 ou equivalente – apenas fornecimento | un | 25 |  |  | 0 | 0 | 0 | 0
24.1.26 | Gravador digital de vídeo, 16 canais, resolução 4k, 16 portas PoE – apenas fornecimento | un | 3 |  |  | 0 | 0 | 0 | 0
24.1.27 | Disco rígido, capacidade 6TB, SATA III – apenas fornecimento | un | 6 |  |  | 0 | 0 | 0 | 0
24.1.28 | Nobreak 3,2kva, senoidal – apenas fornecimento | un | 1 |  |  | 0 | 0 | 0 | 0
[7 empty] | 0 | 0 | 0
25 | CLIMATIZAÇÃO
25.1 | EQUIPAMENTOS
25.1.1 | Ar condicionado split inverter, hi-wall (parede), 9000 btu/h, ciclo frio – apenas fornecimento | un | 5 |  |  | 0 | 0 | 0 | 0
25.1.2 | Ar condicionado split inverter, hi-wall (parede), 12000 btu/h, ciclo frio – apenas fornecimento | un | 1 |  |  | 0 | 0 | 0 | 0
25.1.3 | Ar condicionado split inverter, hi-wall (parede), 18000 btu/h, ciclo frio – apenas fornecimento | un | 7 |  |  | 0 | 0 | 0 | 0
25.1.4 | Ar condicionado split inverter, cassete, 24000 btu/h, ciclo frio – apenas fornecimento | un | 2 |  |  | 0 | 0 | 0 | 0
25.1.5 | Ar condicionado split inverter, cassete, 30000 btu/h, ciclo frio – apenas fornecimento | un | 4 |  |  | 0 | 0 | 0 | 0
25.1.6 | Ar condicionado split inverter, cassete, 36000 btu/h, ciclo frio – apenas fornecimento | un | 6 |  |  | 0 | 0 | 0 | 0
25.1.7 | Ar condicionado split inverter, cassete, 48000 btu/h, ciclo frio – apenas fornecimento | un | 12 |  |  | 0 | 0 | 0 | 0
25.1.8 | Ar condicionado split inverter, piso teto, 36000 btu/h, ciclo frio – apenas fornecimento | un | 1 |  |  | 0 | 0 | 0 | 0
25.1.9 | Ar condicionado split inverter, piso teto, 48000 btu/h, ciclo frio – apenas fornecimento | un | 2 |  |  | 0 | 0 | 0 | 0
25.1.10 | Ar condicionado split on/off, hi-wall (parede), 12000 btus/h, ciclo frio – apenas fornecimento | un | 1 |  |  | 0 | 0 | 0 | 0
[7 empty] | 0 | 0 | 0
26 | COMPLEMENTAÇÃO DA OBRA
26.1 | CLIMATIZAÇÃO
26.1.1 | Ar condicionado split inverter, cassete, 24000 btu/h, ciclo frio – apenas fornecimento | un | 1 |  |  | 0 | 0 | 0 | 0
26.1.2 | Ar condicionado split inverter, cassete, 36000 btu/h, ciclo frio – apenas fornecimento | un | 3 |  |  | 0 | 0 | 0 | 0
26.1.3 | Ar condicionado split inverter, cassete, 48000 btu/h, ciclo frio – apenas fornecimento | un | 7 |  |  | 0 | 0 | 0 | 0
[7 empty] | 0 | 0 | 0
| VALOR TOTAL MÃO DE OBRA (Custo de mercado) | [5 empty] | 0
| VALOR TOTAL MATERIAL (Custo de mercado) | [6 empty] | 0
| VALOR TOTAL DO ORÇAMENTO | [7 empty] | 0
COMPOSIÇÃO DO BDI - OBRA
DESCRIÇÃO
| Garantia/Seguro (S) |  | 0
| Risco (R) |  | 0 | Fórmula para determinação do BDI
| Despesas Financeiras (CDB fev/15) (DF) |  | 0 | Conforme determinação do Acórdão 2.622/2013-TCU-Plenário)
| Administração Central (AC) |  | 0
| Lucro (L) |  | 0
| Tributos (I) |  | 0
| COFINS |  | 0
| PIS |  | 0
| CPRB (Contribuição Previdenciária sobre a Receita Bruta) |  | 0
| ISS (Referente a Prefeitura de Tubarão) |  | 0
| BDI A SER APLICADO |  | 0
| BDI APLICADO SOBRE O TOTAL DE MÃO DE OBRA - Equipamentos | [5 empty] | 0
| BDI APLICADO SOBRE O TOTAL DE MATERIAL - Equipamentos | [6 empty] | 0
| VALOR TOTAL DO BDI - Equipamentos | [7 empty] | 0
VALOR TOTAL DA PROPOSTA (Obra + Equipamentos)
| VALOR TOTAL MÃO DE OBRA + EQUIPAMENTOS(Custo de mercado + BDI) | [5 empty] | 0
| VALOR TOTAL MATERIAL + EQUIPAMENTOS(Custo de mercado + BDI) | [6 empty] | 0
| VALOR TOTAL GLOBAL (OBRA + BDI) | [7 empty] | 0
AMPLIAÇÃO DA ACADEMIA
Item | Descrição | Und | Quant. | Valor Unit |  |  | Total
3 | ESTRUTURA DE CONCRETO | [7 empty] | 0
3.1 | PILARES
3.1.1 | FABRICAÇÃO DE FÔRMA PARA PILARES E ESTRUTURAS SIMILARES, EM MADEIRA SERRADA, E=25 MM. AF_09/2020 | m² | 16.9 |  |  | 0 | 0 | 0 | 0
3.1.2 | ARMAÇÃO DE PILAR OU VIGA DE ESTRUTURA CONVENCIONAL DE CONCRETO ARMADO UTILIZANDO AÇO CA-60 DE 5,0 MM - MONTAGEM. AF_06/2022 | KG | 15.5 |  |  | 0 | 0 | 0 | 0
3.1.3 | ARMAÇÃO DE PILAR OU VIGA DE ESTRUTURA CONVENCIONAL DE CONCRETO ARMADO UTILIZANDO AÇO CA-50 DE 10,0 MM - MONTAGEM. AF_06/2022 | KG | 87.1 |  |  | 0 | 0 | 0 | 0
3.1.4 | CONCRETAGEM DE PILARES, FCK = 30 MPA PREPARO MECÂNICO EM BETONEIRA 400 L, COM USO DE BALDES - LANÇAMENTO, ADENSAMENTO E ACABAMENTO. | m³ | 0.9 |  |  | 0 | 0 | 0 | 0
3.2 | VIGAS
3.2.1 | FABRICAÇÃO DE FÔRMA PARA VIGAS, COM MADEIRA SERRADA, E = 25 MM. AF_09/2020 | m² | 29.8 |  |  | 0 | 0 | 0 | 0
3.2.2 | ARMAÇÃO DE PILAR OU VIGA DE ESTRUTURA CONVENCIONAL DE CONCRETO ARMADO UTILIZANDO AÇO CA-60 DE 5,0 MM - MONTAGEM. AF_06/2022 | KG | 34.5 |  |  | 0 | 0 | 0 | 0
3.2.3 | ARMAÇÃO DE PILAR OU VIGA DE ESTRUTURA CONVENCIONAL DE CONCRETO ARMADO UTILIZANDO AÇO CA-50 DE 6,3 MM - MONTAGEM. AF_06/2022 | KG | 41 |  |  | 0 | 0 | 0 | 0
3.2.4 | CONCRETAGEM DE VIGAS E LAJES, FCK=30 MPA, PARA LAJES MACIÇAS OU NERVURADAS, LANÇAMENTO, ADENSAMENTO E ACABAMENTO. AF_12/2015 | m³ | 2.4 |  |  | 0 | 0 | 0 | 0
3.2.5 | ARMAÇÃO DE PILAR OU VIGA DE ESTRUTURA CONVENCIONAL DE CONCRETO ARMADO UTILIZANDO AÇO CA-50 DE 16,0 MM - MONTAGEM. AF_06/2022 | KG | 175 |  |  | 0 | 0 | 0 | 0
| TOTAIS | [5 empty] | 0 | 0
0
4 | PISOS | [7 empty] | 0
4.1 | CONTRAPISO COM ARGAMASSA AUTONIVELANTE, APLICADO SOBRE LAJE, ADERIDO, ESPESSURA 4CM. AF_07/2021 | m² | 121.36 |  |  | 0 | 0 | 0 | 0
4.2 | PISO CIMENTADO, TRAÇO 1:3 (CIMENTO E AREIA), ACABAMENTO LISO, ESPESSURA 2,0 CM, PREPARO MECÂNICO DA ARGAMASSA. AF_09/2020 | m² | 121.36 |  |  | 0 | 0 | 0 | 0
4.3 | APLICAÇÃO DE RESINA ACRILICA PREMIUM SOBRE PISOS CIMENTADOS | m² | 121.36 |  |  | 0 | 0 | 0 | 0
| TOTAIS | [5 empty] | 0 | 0
0
5 | PAREDES | [7 empty] | 0
5.1 | PAINEIS
5.1.1 | ALVENARIA DE VEDAÇÃO DE BLOCOS DE CONCRETO CELULAR DE 15X30X60CM (ESPESSURA 15CM) E ARGAMASSA DE ASSENTAMENTO COM PREPARO EM BETONEIRA. AF_05/2020 | m² | 93.54 |  |  | 0 | 0 | 0 | 0
5.1.2 | VERGA MOLDADA IN LOCO EM CONCRETO, ESPESSURA DE *20* CM. AF_03/2024 | M | 15.7 |  |  | 0 | 0 | 0 | 0
5.1.3 | CONTRAVERGA MOLDADA IN LOCO EM CONCRETO, ESPESSURA DE *20* CM. AF_03/2024 | M | 14.4 |  |  | 0 | 0 | 0 | 0
5.2 | REVESTIMENTOS PRIMÁRIOS
5.2.1 | CHAPISCO APLICADO EM ALVENARIAS E ESTRUTURAS DE CONCRETO INTERNAS, COM COLHER DE PEDREIRO. ARGAMASSA TRAÇO 1:3 COM PREPARO EM BETONEIRA 400L. AF_10/2022 | m² | 62.33 |  |  | 0 | 0 | 0 | 0
5.2.2 | MASSA ÚNICA, EM ARGAMASSA TRAÇO 1:2:8, PREPARO MECÂNICO, APLICADA MANUALMENTE EM PAREDES INTERNAS DE AMBIENTES COM ÁREA MAIOR QUE 10M², E = 17,5MM, COM TALISCAS. AF_03/2024 | m² | 62.33 |  |  | 0 | 0 | 0 | 0
5.2.3 | CHAPISCO APLICADO EM ALVENARIA (COM PRESENÇA DE VÃOS) E ESTRUTURAS DE CONCRETO DE FACHADA, COM COLHER DE PEDREIRO. ARGAMASSA TRAÇO 1:3 COM PREPARO EM BETONEIRA 400L. AF_10/2022 | m² | 125.2 |  |  | 0 | 0 | 0 | 0
5.2.4 | EMBOÇO OU MASSA ÚNICA EM ARGAMASSA TRAÇO 1:2:8, PREPARO MECÂNICA COM BETONEIRA 400 L, APLICADA MANUALMENTE EM PANOS DE FACHADA COM PRESENÇA DE VÃOS, ESPESSURA DE 25 MM, ACESSO POR ANDAIME. AF_08/2022 | m² | 125.2 |  |  | 0 | 0 | 0 | 0
5.3 | ACABAMENTOS
5.3.1 | MASSA CORRIDA PVA , APLICAÇÃO MANUAL EM PAREDES INTERNAS UMA DEMÃO | m² | 105.33 |  |  | 0 | 0 | 0 | 0
5.3.2 | FUNDO SELADOR ACRÍLICO, APLICAÇÃO MANUAL EM PAREDE, UMA DEMÃO. AF_04/2023 | m² | 230.53 |  |  | 0 | 0 | 0 | 0
5.3.3 | PINTURA LÁTEX ACRÍLICA PREMIUM, APLICAÇÃO MANUAL EM PAREDES, DUAS DEMÃOS. AF_04/2023(INTERNA - BICO DE TUCANO) | m² | 105.33 |  |  | 0 | 0 | 0 | 0
5.3.4 | PINTURA LÁTEX ACRÍLICA PREMIUM, APLICAÇÃO MANUAL EM PAREDES, DUAS DEMÃOS. AF_04/2023 (PINTURA EXTERNA) | m² | 105.33 |  |  | 0 | 0 | 0 | 0
5.3.5 | RODAPÉ EM MADEIRA, ALTURA 7CM, FIXADO COM COLA E PARAFUSOS. AF_09/2020 | M | 27.37 |  |  | 0 | 0 | 0 | 0
5.3.6 | PINTURA VERNIZ (INCOLOR) ALQUÍDICO EM MADEIRA, USO INTERNO, 2 DEMÃOS. AF_01/2021 | m² | 2.737 |  |  | 0 | 0 | 0 | 0
5.3.7 | TEXTURA ACRÍLICA, APLICAÇÃO MANUAL EM PAREDE, UMA DEMÃO. AF_04/2023 (FACES FACHADAS) | m² | 125.2 |  |  | 0 | 0 | 0 | 0
| TOTAIS | [5 empty] | 0 | 0
0
6 | TETOS | [7 empty] | 0
6.1 | FORROS
6.1.1 | FORRO DE FIBRA MINERAL EM PLACAS DE 625 X 625 MM, INCLUSIVE ESTRUTURA DE FIXAÇÃO - FORNECIMENTO E INSTALAÇÃO | m² | 64.83 |  |  | 0 | 0 | 0 | 0
6.1.2 | FORRO EM DRYWALL, PARA AMBIENTES COMERCIAIS, INCLUSIVE ESTRUTURA BIRECIONAL DE FIXAÇÃO. AF_08/2023_PS | m² | 52.34 |  |  | 0 | 0 | 0 | 0
6.2 | ACABAMENTOS
6.2.1 | APLICAÇÃO MANUAL DE MASSA CORRIDA PVA EM TETO UMA DEMÃO | m² | 52.34 |  |  | 0 | 0 | 0 | 0
6.2.2 | FUNDO SELADOR ACRÍLICO, APLICAÇÃO MANUAL EM TETO, UMA DEMÃO. AF_04/2023 | m² | 52.34 |  |  | 0 | 0 | 0 | 0
6.2.3 | PINTURA LÁTEX ACRÍLICA PREMIUM, APLICAÇÃO MANUAL EM TETO, DUAS DEMÃOS. AF_04/2023 | m² | 52.34 |  |  | 0 | 0 | 0 | 0
| TOTAIS | [5 empty] | 0 | 0
0
7 | COBERTURA | [7 empty] | 0
7.1 | ESTRUTURA E TELHAMENTO
7.1.1 | FABRICAÇÃO E INSTALAÇÃO DE TESOURA INTEIRA EM AÇO, VÃO DE 10 M, PARA TELHA ONDULADA DE FIBROCIMENTO, METÁLICA, PLÁSTICA OU TERMOACÚSTICA, INCLUSO IÇAMENTO. AF_07/2019 | UN | 4 |  |  | 0 | 0 | 0 | 0
7.1.2 | TRAMA DE AÇO COMPOSTA POR TERÇAS PARA TELHADOS DE ATÉ 2 ÁGUAS PARA TELHA ONDULADA DE FIBROCIMENTO, METÁLICA, PLÁSTICA OU TERMOACÚSTICA, INCLUSO TRANSPORTE VERTICAL (EM KG). AF_07/2019 | KG | 686.7 |  |  | 0 | 0 | 0 | 0
7.1.3 | TELHAMENTO COM TELHA METÁLICA TERMOACÚSTICA E = 30 MM, COM ATÉ 2 ÁGUAS, INCLUSO IÇAMENTO. AF_07/2019 | m² | 108.63 |  |  | 0 | 0 | 0 | 0
7.1.4 | APLICAÇÃO DE ADESIVO ESTRUTURAL BASE RESINA EPOXI, TIXOTRÓPICO, APLICAÇÃO:ANCORAGEM DE AÇO,COLAGEM ELEMENTOS PRE-MOLDADOS,FIXAÇÃO DE CHUMBADORES,JUNTAS DE CONCRETAGEM(FRIAS), ETC. | Kg | 5.8 |  |  | 0 | 0 | 0 | 0
7.1.5 | PINTURA COM TINTA ALQUÍDICA DE FUNDO (TIPO ZARCÃO) PULVERIZADA SOBRE PERFIL METÁLICO EXECUTADO EM FÁBRICA (POR DEMÃO). AF_01/2020_PE | m² | 132.98 |  |  | 0 | 0 | 0 | 0
7.1.6 | PINTURA COM TINTA ALQUÍDICA DE ACABAMENTO (ESMALTE SINTÉTICO FOSCO) PULVERIZADA SOBRE PERFIL METÁLICO EXECUTADO EM FÁBRICA (POR DEMÃO). AF_01/2020_PE (CONSIDERADO 2 DEMÃOS) | m² | 265.96 |  |  | 0 | 0 | 0 | 0
7.2 | CALHAS, RUFOS E PEITORIS
7.2.1 | RUFO EXTERNO/INTERNO EM CHAPA DE ALUMINIO, DESENVOLVIMENTO DE 35 CM, INCLUSO IÇAMENTO (ORSE) | M | 18 |  |  | 0 | 0 | 0 | 0
7.2.2 | CALHA EM CHAPA DE ALUMINIO, DESENVOLVIMENTO DE 100 CM, INCLUSO TRANSPORTE VERTICAL, FORNECIMENTO E INSTALAÇÃO | M | 25.56 |  |  | 0 | 0 | 0 | 0
7.2.3 | CUMEEIRA PARA TELHA METÁLICA TRAPEZOIDAL. INCLUSO ACESSÓRIOS DE FIXAÇÃO E IÇAMENTO - FORNECIMENTO E INSTALAÇÃO | M | 12.78 |  |  | 0 | 0 | 0 | 0
7.2.4 | PEITORIL DE GRANITO, NA COR CINZA ANDORINHA, COM PINGADEIRA, ESP. 2CM, ACABAMENTO POLIDO, ASSENTAMENTO COM ARGAMASSA INDUSTRIALIZADA, INCLUSIVE REJUNTAMENTO (PLATIBANDAS LARGURA 25 CM) | m² | 9.46 |  |  | 0 | 0 | 0 | 0
| TOTAIS | [5 empty] | 0 | 0
0
8 | IMPERMEABILIZAÇÕES | [7 empty] | 0
8.1 | CONTRAPISO EM ARGAMASSA TRAÇO 1:4 (CIMENTO E AREIA), PREPARO MANUAL, APLICADO EM ÁREAS MOLHADAS SOBRE LAJE, ADERIDO, ACABAMENTO NÃO REFORÇADO, ESPESSURA 2CM. AF_07/2021 | m² | 25.55 |  |  | 0 | 0 | 0 | 0
8.2 | IMPERMEABILIZAÇÃO DE SUPERFÍCIE COM MANTA ASFÁLTICA, UMA CAMADA, INCLUSIVE APLICAÇÃO DE PRIMER ASFÁLTICO, E=4MM. AF_09/2023 | m² | 25.55 |  |  | 0 | 0 | 0 | 0
8.3 | CONTRAPISO EM ARGAMASSA TRAÇO 1:4 (CIMENTO E AREIA), PREPARO MECÂNICO COM BETONEIRA 400 L, APLICADO EM ÁREAS MOLHADAS SOBRE IMPERMEABILIZAÇÃO, ACABAMENTO NÃO REFORÇADO, ESPESSURA 4CM. AF_07/2021 | m² | 25.55 |  |  | 0 | 0 | 0 | 0
| TOTAIS | [5 empty] | 0 | 0
0
9 | ESQUADRIAS | [7 empty] | 0
9.1 | J13 (200 X 140CM) – ESQUADRIA EM SISTEMA GLAZING, 6 FOLHAS (3 FIXAS E 3 MAXIM-AR), EM ESQUADRIA DE ALUMÍNIO ANODIZADO PRETO, VIDRO LAMINADO 4+4MM REFLETIVO PRATA – FORNECIMENTO E INSTALAÇÃO | un | 6 |  |  | 0 | 0 | 0 | 0
9.2 | PORTA EM ALUMÍNIO DE ABRIR TIPO VENEZIANA COM GUARNIÇÃO, FIXAÇÃO COM PARAFUSOS - FORNECIMENTO E INSTALAÇÃO. AF_12/2019 | m² | 2.25 |  |  | 0 | 0 | 0 | 0
9.3 | PEITORIL DE GRANITO, NA COR BRANCO ITAÚNAS, COM PINGADEIRA, ESP. 2CM, ACABAMENTO POLIDO, ASSENTAMENTO COM ARGAMASSA INDUSTRIALIZADA, INCLUSIVE REJUNTAMENTO (PEITORIL JANELAS L = 22,5 CM) | m² | 2.7 |  |  | 0 | 0 | 0 | 0
9.4 | SOLEIRA DE GRANITO, NA COR CINZA ANDORINHA, COM PINGADEIRA, ESP. 2CM, ACABAMENTO POLIDO, ASSENTAMENTO COM ARGAMASSA INDUSTRIALIZADA, INCLUSIVE REJUNTAMENTO (SOLEIRA PORTA L = 20 CM) | m² | 0.18 |  |  | 0 | 0 | 0 | 0
| TOTAIS | [5 empty] | 0 | 0
0
10 | HIDROSSANITÁRIO | [7 empty] | 0
10.1 | ESGOTO E PLUVIAL
10.1.1 | TUBO PVC, SERIE NORMAL, ESGOTO PREDIAL, DN 100 MM, FORNECIDO E INSTALADO EM RAMAL DE DESCARGA OU RAMAL DE ESGOTO SANITÁRIO. AF_08/2022 | M | 9.7 |  |  | 0 | 0 | 0 | 0
10.1.2 | TUBO PVC, SERIE NORMAL, ESGOTO PREDIAL, DN 40 MM, FORNECIDO E INSTALADO EM RAMAL DE DESCARGA OU RAMAL DE ESGOTO SANITÁRIO. AF_08/2022 | M | 0.9 |  |  | 0 | 0 | 0 | 0
10.1.3 | TUBO PVC, SERIE NORMAL, ESGOTO PREDIAL, DN 50 MM, FORNECIDO E INSTALADO EM RAMAL DE DESCARGA OU RAMAL DE ESGOTO SANITÁRIO. AF_08/2022 | M | 7.8 |  |  | 0 | 0 | 0 | 0
10.1.4 | TUBO, PVC, SOLDÁVEL, DE 25MM, INSTALADO EM DRENO DE AR-CONDICIONADO - FORNECIMENTO E INSTALAÇÃO. AF_08/2022 | M | 34.5 |  |  | 0 | 0 | 0 | 0
10.1.5 | JOELHO 45 GRAUS, PVC, SERIE NORMAL, ESGOTO PREDIAL, DN 100 MM, JUNTA ELÁSTICA, FORNECIDO E INSTALADO EM RAMAL DE DESCARGA OU RAMAL DE ESGOTO SANITÁRIO. AF_08/2022 | UN | 4 |  |  | 0 | 0 | 0 | 0
10.1.6 | JOELHO 90 GRAUS, PVC, SERIE NORMAL, ESGOTO PREDIAL, DN 100 MM, JUNTA ELÁSTICA, FORNECIDO E INSTALADO EM RAMAL DE DESCARGA OU RAMAL DE ESGOTO SANITÁRIO. AF_08/2022 | UN | 3 |  |  | 0 | 0 | 0 | 0
10.1.7 | JOELHO 90 GRAUS, PVC, SERIE NORMAL, ESGOTO PREDIAL, DN 40 MM, JUNTA SOLDÁVEL, FORNECIDO E INSTALADO EM RAMAL DE DESCARGA OU RAMAL DE ESGOTO SANITÁRIO. AF_08/2022 | UN | 1 |  |  | 0 | 0 | 0 | 0
10.1.8 | RALO FOFO SEMIESFERICO, 100 MM, PARA LAJES/ CALHAS - FORNECIMENTO E INSTALAÇÃO | un | 2 |  |  | 0 | 0 | 0 | 0
10.1.9 | TE, PVC, SOLDÁVEL, DN 25MM, INSTALADO EM DRENO DE AR-CONDICIONADO - FORNECIMENTO E INSTALAÇÃO. AF_08/2022 | UN | 6 |  |  | 0 | 0 | 0 | 0
10.1.10 | JOELHO 45 GRAUS, PVC, SOLDÁVEL, DN 25MM, INSTALADO EM DRENO DE AR-CONDICIONADO - FORNECIMENTO E INSTALAÇÃO. AF_08/2022 | UN | 4 |  |  | 0 | 0 | 0 | 0
10.1.11 | JOELHO 90 GRAUS COM BUCHA DE LATÃO, PVC, SOLDÁVEL, DN 25MM, X 3/4 INSTALADO EM RAMAL OU SUB-RAMAL DE ÁGUA - FORNECIMENTO E INSTALAÇÃO. AF_06/2022 | UN | 5 |  |  | 0 | 0 | 0 | 0
10.1.12 | CAIXA SIFONADA, PVC, DN 150 X 185 X 75 MM, FORNECIDA E INSTALADA EM RAMAIS DE ENCAMINHAMENTO DE ÁGUA PLUVIAL. AF_06/2022 | UN | 2 |  |  | 0 | 0 | 0 | 0
10.1.13 | CURVA CURTA 90 GRAUS, PVC, SERIE NORMAL, ESGOTO PREDIAL, DN 40 MM, JUNTA SOLDÁVEL, FORNECIDO E INSTALADO EM RAMAL DE DESCARGA OU RAMAL DE ESGOTO SANITÁRIO. AF_08/2022 | UN | 1 |  |  | 0 | 0 | 0 | 0
10.1.14 | JOELHO 45 GRAUS, PVC, SERIE NORMAL, ESGOTO PREDIAL, DN 50 MM, JUNTA ELÁSTICA, FORNECIDO E INSTALADO EM RAMAL DE DESCARGA OU RAMAL DE ESGOTO SANITÁRIO. AF_08/2022 | UN | 4 |  |  | 0 | 0 | 0 | 0
10.1.15 | JUNÇÃO DE REDUÇÃO INVERTIDA, PVC, SÉRIE NORMAL, ESGOTO PREDIAL, DN 100 X 50 MM, JUNTA ELÁSTICA, FORNECIDO E INSTALADO EM RAMAL DE DESCARGA OU RAMAL DE ESGOTO SANITÁRIO. AF_08/2022 | UN | 2 |  |  | 0 | 0 | 0 | 0
10.2 | ÁGUA FRIA
10.2.1 | TUBO, PVC, SOLDÁVEL, DE 25MM, INSTALADO EM RAMAL DE DISTRIBUIÇÃO DE ÁGUA - FORNECIMENTO E INSTALAÇÃO. AF_06/2022 | M | 2.9 |  |  | 0 | 0 | 0 | 0
10.2.2 | REGISTRO DE GAVETA BRUTO, LATÃO, ROSCÁVEL, 3/4", COM ACABAMENTO E CANOPLA CROMADOS - FORNECIMENTO E INSTALAÇÃO. AF_08/2021 | UN | 1 |  |  | 0 | 0 | 0 | 0
10.2.3 | ENGATE FLEXÍVEL EM INOX, 1/2 X 30CM - FORNECIMENTO E INSTALAÇÃO. AF_01/2020 | UN | 1 |  |  | 0 | 0 | 0 | 0
10.2.4 | JOELHO 90 GRAUS COM BUCHA DE LATÃO, PVC, SOLDÁVEL, DN 25MM, X 1/2 INSTALADO EM RAMAL OU SUB-RAMAL DE ÁGUA - FORNECIMENTO E INSTALAÇÃO. AF_06/2022 | UN | 1 |  |  | 0 | 0 | 0 | 0
10.2.5 | ADAPTADOR CURTO COM BOLSA E ROSCA PARA REGISTRO, PVC, SOLDÁVEL, DN 25 MM X 3/4", INSTALADO EM RESERVAÇÃO PREDIAL DE ÁGUA - FORNECIMENTO E INSTALAÇÃO. AF_04/2024 | UN | 2 |  |  | 0 | 0 | 0 | 0
10.2.6 | CURVA 90 GRAUS, PVC, SOLDÁVEL, DN 25MM, INSTALADO EM RAMAL DE DISTRIBUIÇÃO DE ÁGUA - FORNECIMENTO E INSTALAÇÃO. AF_06/2022 | UN | 1 |  |  | 0 | 0 | 0 | 0
| TOTAIS | [5 empty] | 0 | 0
0
11 | PPCI | [7 empty] | 0
11.1 | PLACA DE SINALIZAÇÃO DE SAÍDA, LED, COM BATERIA INCORPORADA, 25 X 22CM | un | 2 |  |  | 0 | 0 | 0 | 0
11.2 | BLOCO AUTONOMO DE EMERGÊNCIA TIPO FAROLETE 55 W - FORNECIMENTO E INSTALAÇÃO | un | 2 |  |  | 0 | 0 | 0 | 0
| TOTAIS | [5 empty] | 0 | 0
0
12 | ELÉTRICA | [7 empty] | 0
12.1 | CABO DE COBRE FLEXÍVEL ISOLADO, 2,5 MM², ANTI-CHAMA 450/750 V, PARA CIRCUITOS TERMINAIS - FORNECIMENTO E INSTALAÇÃO. AF_03/2023 | M | 1529.4 |  |  | 0 | 0 | 0 | 0
12.2 | CABO DE COBRE FLEXÍVEL ISOLADO, 6 MM², ANTI-CHAMA 450/750 V, PARA CIRCUITOS TERMINAIS - FORNECIMENTO E INSTALAÇÃO. AF_03/2023 | M | 1002.2 |  |  | 0 | 0 | 0 | 0
12.3 | DISJUNTOR MONOPOLAR TIPO DIN, CORRENTE NOMINAL DE 20A - FORNECIMENTO E INSTALAÇÃO. AF_10/2020 | UN | 6 |  |  | 0 | 0 | 0 | 0
12.4 | DISJUNTOR MONOPOLAR TIPO DIN, CORRENTE NOMINAL DE 40A - FORNECIMENTO E INSTALAÇÃO. AF_10/2020 | UN | 8 |  |  | 0 | 0 | 0 | 0
12.5 | ELETRODUTO FLEXÍVEL CORRUGADO REFORÇADO, PVC, DN 25 MM (3/4"), PARA CIRCUITOS TERMINAIS, INSTALADO EM PAREDE - FORNECIMENTO E INSTALAÇÃO. AF_03/2023 | M | 42.4 |  |  | 0 | 0 | 0 | 0
12.6 | ELETRODUTO FLEXÍVEL CORRUGADO REFORÇADO, PVC, DN 32 MM (1"), PARA CIRCUITOS TERMINAIS, INSTALADO EM PAREDE - FORNECIMENTO E INSTALAÇÃO. AF_03/2023 | M | 15.9 |  |  | 0 | 0 | 0 | 0
12.7 | CAIXA DE PASSAGEM 20X20X12 CM DE EMBUTIR EM ALVENARIA | UN | 1 |  |  | 0 | 0 | 0 | 0
12.8 | ELETRODUTO RÍGIDO ROSCÁVEL, PVC, DN 25 MM (3/4"), PARA CIRCUITOS TERMINAIS, INSTALADO EM FORRO - FORNECIMENTO E INSTALAÇÃO. AF_03/2023 | M | 45.6 |  |  | 0 | 0 | 0 | 0
12.9 | CURVA 90 GRAUS PARA ELETRODUTO, PVC, ROSCÁVEL, DN 25 MM (3/4"), PARA CIRCUITOS TERMINAIS, INSTALADA EM FORRO - FORNECIMENTO E INSTALAÇÃO. AF_03/2023 | UN | 2 |  |  | 0 | 0 | 0 | 0
12.10 | ELETROCALHA PERFURADA 50 X 50 X 3000 mm C/ EMENDA - FORNECIMENTO E INSTALACAO (ORSE) | un | 26 |  |  | 0 | 0 | 0 | 0
12.11 | INTERRUPTOR PARALELO (2 MÓDULOS), 10A/250V, INCLUINDO SUPORTE E PLACA - FORNECIMENTO E INSTALAÇÃO. AF_03/2023 | UN | 2 |  |  | 0 | 0 | 0 | 0
12.12 | TOMADA BAIXA DE EMBUTIR (1 MÓDULO), 2P+T 10 A, INCLUINDO SUPORTE E PLACA - FORNECIMENTO E INSTALAÇÃO. AF_03/2023 | UN | 7 |  |  | 0 | 0 | 0 | 0
12.13 | TOMADA ALTA DE EMBUTIR (1 MÓDULO), 2P+T 10 A, INCLUINDO SUPORTE E PLACA - FORNECIMENTO E INSTALAÇÃO. AF_03/2023 | UN | 5 |  |  | 0 | 0 | 0 | 0
12.14 | TOMADA DE PISO 2P+T COM PLACA EM INÓX COMPLETA - FORNECIMENTO E INSTALAÇÃO | UN | 18 |  |  | 0 | 0 | 0 | 0
12.15 | CAIXA RETANGULAR 4" X 2" BAIXA (0,30 M DO PISO), PVC, INSTALADA EM PAREDE - FORNECIMENTO E INSTALAÇÃO. AF_03/2023 | UN | 7 |  |  | 0 | 0 | 0 | 0
12.16 | CAIXA RETANGULAR 4" X 2" MÉDIA (1,30 M DO PISO), PVC, INSTALADA EM PAREDE - FORNECIMENTO E INSTALAÇÃO. AF_03/2023 | UN | 2 |  |  | 0 | 0 | 0 | 0
12.17 | CAIXA RETANGULAR 4" X 2" ALTA (2,00 M DO PISO), PVC, INSTALADA EM PAREDE - FORNECIMENTO E INSTALAÇÃO. AF_03/2023 | UN | 5 |  |  | 0 | 0 | 0 | 0
12.18 | ESPELHO / PLACA CEGA 4" X 2", PARA INSTALACAO DE TOMADAS E INTERRUPTORES - FORNECIMENTO E INSTALAÇÃO | UN | 3 |  |  | 0 | 0 | 0 | 0
12.19 | LUMINÁRIA TIPO PLAFON QUADRADO, LED, EMBUTIR, 30W, 4000K - FORNECIMENTO E INSTALAÇÃO | UN | 20 |  |  | 0 | 0 | 0 | 0
| TOTAIS | [5 empty] | 0 | 0
0
13 | CLIMATIZAÇÃO E EXAUSTÃO | [7 empty] | 0
13.1 | MÃO DE OBRA
13.1.1 | RETIRADA DE EQUIPAMENTOS DE AR CONDICIONADO (22 CONDENSADORAS E 1 EVAPORADORA CASSETE) | UN | 23 |  |  | 0 | 0 | 0 | 0
13.1.2 | MÃO DE OBRA INSTALAÇÃO AR CONDICIONADO CASSETE 48 MIL BTUS (4 NOVOS E 14 REINSTALAÇÕES) | UN | 18 |  |  | 0 | 0 | 0 | 0
13.1.3 | MÃO DE OBRA INSTALAÇÃO AR CONDICIONADO CASSETE 36000 BTUS (4 NOVOS) | UN | 4 |  |  | 0 | 0 | 0 | 0
13.1.4 | MÃO DE OBRA INSTALAÇÃO AR CONDICIONADO SPLIT , 24000 BTUS (2 REINSTALAÇÕES) | UN | 2 |  |  | 0 | 0 | 0 | 0
13.1.5 | MÃO DE OBRA INSTALAÇÃO AR CONDICIONADO SPLIT 9000 BTUS (1 NOVO E 3 REINSTALAÇÕES) | UN | 4 |  |  | 0 | 0 | 0 | 0
13.1.6 | MÃO DE OBRA INSTALAÇÃO GABINETE DE VENTILAÇÃO FIXAÇÃO NO TETO(1 NOVO) | UN | 1 |  |  | 0 | 0 | 0 | 0
13.2 | INFRA ESTRUTURA
13.2.1 | TUBO EM COBRE FLEXÍVEL, DN 1/4", COM ISOLAMENTO, INSTALADO EM FORRO, PARA RAMAL DE ALIMENTAÇÃO DE AR CONDICIONADO, INCLUSO FIXADOR. AF_11/2021_PA | M | 37 |  |  | 0 | 0 | 0 | 0
13.2.2 | TUBO EM COBRE FLEXÍVEL, DN 3/8", COM ISOLAMENTO, INSTALADO EM FORRO, PARA RAMAL DE ALIMENTAÇÃO DE AR CONDICIONADO, INCLUSO FIXADOR. AF_11/2021_PA | M | 522 |  |  | 0 | 0 | 0 | 0
13.2.3 | TUBO EM COBRE FLEXÍVEL, DN 5/8", COM ISOLAMENTO, INSTALADO EM FORRO, PARA RAMAL DE ALIMENTAÇÃO DE AR CONDICIONADO, INCLUSO FIXADOR. AF_11/2021_PA | M | 42 |  |  | 0 | 0 | 0 | 0
13.2.4 | TUBO EM COBRE FLEXÍVEL, DN 1 1/8", COM ISOLAMENTO, INSTALADO EM RAMAL DE ALIMENTAÇÃO DE AR CONDICIONADO COM CONDENSADORA INDIVIDUAL  FORNECIMENTO E INSTALAÇÃO. AF_12/2015 | M | 362 |  |  | 0 | 0 | 0 | 0
13.2.5 | TUBO EM COBRE FLEXÍVEL, DN7/8", COM ISOLAMENTO, INSTALADO EM RAMAL DE ALIMENTAÇÃO DE AR CONDICIONADO COM CONDENSADORA INDIVIDUAL  FORNECIMENTO E INSTALAÇÃO | M | 70 |  |  | 0 | 0 | 0 | 0
13.2.6 | DUTO EM CHAPA ACO GALVANIZADO Nº 26 (ESP. 0,50 MM) | KG | 47 |  |  | 0 | 0 | 0 | 0
13.2.7 | DUTO CIRCULAR FLEXÍVEL COM ISOLAMENTO TÉRMICO E ACÚSTIVO 150 MM- FORNECIMENTO E INSTALAÇÃO | M | 6 |  |  | 0 | 0 | 0 | 0
13.2.8 | COLARINHO EM CHAPA ACO GALV, S/REGISTRO 150MM 6"" - FORNECIMENTO E INSTALAÇÃO | UN | 4 |  |  | 0 | 0 | 0 | 0
13.2.9 | DIFUSOR CIRCULAR COM REGULAGEM DE VAZÃO EM PLÁSTICO ABS. DIÂMETRO 150 MM. REF.: SICFLUX - RVA 150 - FORNECIMENTO E INSTALAÇÃO | UN | 4 |  |  | 0 | 0 | 0 | 0
13.2.10 | FIXAÇÃO DE DUTOS RETANGULARES COM LARGURA MAIOR QUE 200 MM E MENOR OU IGUAL A 400 MM , COM SUPORTE EM PERFILADO, INCLUSIVE PERFILADO, VERGALHÃO E ACESSÓRIOS | m | 7.6 |  |  | 0 | 0 | 0 | 0
13.2.11 | VENTILAÇÃO PERMANENTE EM VENEZIANA DE ALUMINIO - FORNECIMENTO E INSTALAÇÃO (600X300 MM) | m² | 0.18 |  |  | 0 | 0 | 0 | 0
13.2.12 | CABO ( PP ) FLEXIVEL PVC 750 V, 5 CONDUTORES DE 2,5 MM² - FORNECIMENTO E INSTALAÇÃO | M | 232 |  |  | 0 | 0 | 0 | 0
13.2.13 | ELETRODUTO FLEXÍVEL CORRUGADO, PVC, DN 25 MM (3/4"), PARA CIRCUITOS TERMINAIS, INSTALADO EM FORRO - FORNECIMENTO E INSTALAÇÃO. AF_03/2023_PA | M | 232 |  |  | 0 | 0 | 0 | 0
| TOTAIS | [5 empty] | 0 | 0
0
14 | SERVIÇOS FINAIS | [7 empty] | 0
14.1 | LIMPEZA FINAL DA OBRA | m² | 154.4 |  |  | 0 | 0 | 0 | 0
14.2 | CARGA, MANOBRA E DESCARGA DE ENTULHO EM CAMINHÃO BASCULANTE 10 M³ - CARGA COM ESCAVADEIRA HIDRÁULICA (CAÇAMBA DE 0,80 M³ / 111 HP) E DESCARGA LIVRE (UNIDADE: M3). AF_07/2020 | m³ | 36 |  |  | 0 | 0 | 0 | 0
14.3 | TRANSPORTE COM CAMINHÃO BASCULANTE DE 10 M³, EM VIA URBANA PAVIMENTADA, DMT ATÉ 30 KM (UNIDADE: M3XKM). AF_07/2020 | M3XKM | 1080 |  |  | 0 | 0 | 0 | 0
| TOTAIS | [5 empty] | 0 | 0
0
| VALOR TOTAL MATERIAL (CUSTO DE MERCADO) | [5 empty] | 0 | 0
| VALOR TOTAL MÃO DE OBRA (CUSTO DE MERCADO) | [6 empty] | 0
| VALOR TOTAL DO ORÇAMENTO | [6 empty] | 0
COMPOSIÇÃO DO BDI - OBRA
DESCRIÇÃO
| GARANTIA/SEGURO (S) |  | 0
| RISCO (R) |  | 0 |  | Fórmula para determinação do BDI
| DESPESAS FINANCEIRAS (ACORDÃO 2.622/2013 TCU) (DF) |  | 0 |  | Conforme determinação do Acórdão 2.622/2013-TCU-Plenário)
| ADMINISTRAÇÃO CENTRAL (AC) |  | 0
| LUCRO (L) |  | 0
| TRIBUTOS (I) |  | 0
| COFINS |  | 0
| PIS |  | 0
| CPRB (CONTRIBUIÇÃO PREVIDENCIÁRIA SOBRE A RECEITA BRUTA) |  | 0
| ISS (REFERENTE A PREFEITURA DE TUBARÃO) |  | 0
| BDI A SER APLICADO |  | 0
| BDI APLICADO SOBRE O TOTAL DE MATERIAL - OBRA | [5 empty] | 0
| BDI APLICADO SOBRE O TOTAL DE MÃO DE OBRA - OBRA | [6 empty] | 0
| VALOR TOTAL DO BDI - OBRA | [6 empty] | 0
15 | EQUIPAMENTOS | [7 empty] | 0
15.1 | AR CONDICIONADO SPLIT CASSETE INVERTER 48000 BTUS QUENTE E FRIO | UN | 4 |  |  | 0 | 0 | 0 | 0
15.2 | AR CONDICIONADO SPLIT HI-WALL INVERTER 9000 BTUS - QUENTE E FRIO | UN | 1 |  |  | 0 | 0 | 0 | 0
15.3 | GABINETE DE VENTILAÇÃO VAZÃO 1.064 M³/H COM FILTRO G4/M5 - REF. SICFLUX - FH250 - FORNECIMENTO | un | 1 |  |  | 0 | 0 | 0 | 0
| TOTAIS | [5 empty] | 0 | 0
0
| VALOR TOTAL MATERIAL (CUSTO DE MERCADO) | [5 empty] | 0 | 0
| VALOR TOTAL MÃO DE OBRA (CUSTO DE MERCADO) | [6 empty] | 0
| VALOR TOTAL DO ORÇAMENTO | [6 empty] | 0
COMPOSIÇÃO DO BDI DIFERENCIADO - EQUIPAMENTOS
DESCRIÇÃO
| GARANTIA/SEGURO (S) |  | 0
| RISCO (R) |  | 0 |  | Fórmula para determinação do BDI
| DESPESAS FINANCEIRAS (ACORDÃO 2.622/2013 TCU) (DF) |  | 0 |  | Conforme determinação do Acórdão 2.622/2013-TCU-Plenário)
| ADMINISTRAÇÃO CENTRAL (AC) |  | 0
| LUCRO (L) |  | 0
| TRIBUTOS (I) |  | 0
| COFINS |  | 0
| PIS |  | 0
| CPRB (CONTRIBUIÇÃO PREVIDENCIÁRIA SOBRE A RECEITA BRUTA) |  | 0
| ISS (REFERENTE A PREFEITURA DE TUBARÃO) |  | 0
| BDI A SER APLICADO |  | 0
| BDI APLICADO SOBRE O TOTAL DE MATERIAL - EQUIPAMENTOS | [5 empty] | 0
| BDI APLICADO SOBRE O TOTAL DE MÃO DE OBRA - EQUIPAMENTOS | [6 empty] | 0
| VALOR TOTAL DO BDI - OBRA | [6 empty] | 0
VALOR TOTAL DA PROPOSTA (OBRA + EQUIPAMENTOS)
| VALOR TOTAL MATERIAL (CUSTO DE MERCADO + BDI) | [5 empty] | 0
| VALOR TOTAL MÃO DE OBRA (CUSTO DE MERCADO + BDI) | [6 empty] | 0
| VALOR TOTAL DO ORÇAMENTO | [6 empty] | 0
VALOR TOTAL DA PROPOSTA (REMANESCENTES + AMPLIAÇÃO DA ACADEMIA)
| VALOR TOTAL MATERIAL (Custo de mercado + BDI) | [5 empty] | 0
| VALOR TOTAL MÃO DE OBRA (Custo de mercado + BDI) | [6 empty] | 0
| VALOR TOTAL DO ORÇAMENTO - Serviços + Equipamentos + BDI | [6 empty] | 0
Número de Registro no CREA ou CAU:
| Número da ART ou RRT: |  |  |  |  | Assinatura

## Cronograma FF - Modelo
CRONOGRAMA FÍSICO FINANCEIRO
Etapas Remanescentes e Ampliação Academia Tubarão
CRONOGRAMA FÍSICO-FINANCEIRO
[7 empty] | PARCELA 01 |  |  |  | PARCELA 02 |  |  |  | PARCELA 03 |  |  |  | PARCELA 04 |  |  |  | PARCELA 05 |  |  | total percentual
[6 empty] | MATERIAL |  | MÃO DE OBRA |  | MATERIAL |  | MÃO DE OBRA |  | MATERIAL |  | MÃO DE OBRA |  | MATERIAL |  | MÃO DE OBRA |  | MATERIAL |  | MÃO DE OBRA
ÍTEM | DISCRIMINAÇÃO | MATER. TOTAL (R$) | M.D.O. TOTAL (R$) | TOTAL ÍTEM (R$) | % | (R$) | % | (R$) | % | (R$) | % | (R$) | % | (R$) | % | (R$) | % | (R$) | % | (R$) | % | (R$) | % | (R$) | %
OBRA
1 | #REF! | #REF! | #REF! | #REF! | #REF! | #REF! | 0% | #REF! | 0% | #REF! | 0% | #REF! | 0% | #REF! | 0% | #REF! | 0% | #REF! | 0% | #REF! | 0% | #REF! | 0% | #REF! | 0% | #REF! | #REF! | 1
2 | #REF! | #REF! | #REF! | #REF! | #REF! | #REF! | 0% | #REF! | 0% | #REF! | 0% | #REF! | 0% | #REF! | 0% | #REF! | 0% | #REF! | 0% | #REF! | 0% | #REF! | 0% | #REF! | 0% | #REF! | #REF! | 2
3 | #REF! | #REF! | #REF! | #REF! | #REF! | #REF! | 0% | #REF! | 0% | #REF! | 0% | #REF! | 0% | #REF! | 0% | #REF! | 0% | #REF! | 0% | #REF! | 0% | #REF! | 0% | #REF! | 0% | #REF! | #REF! | 3
4 | #REF! | #REF! | #REF! | #REF! | #REF! | #REF! | 0% | #REF! | 0% | #REF! | 0% | #REF! | 0% | #REF! | 0% | #REF! | 0% | #REF! | 0% | #REF! | 0% | #REF! | 0% | #REF! | 0% | #REF! | #REF! | 4
5 | #REF! | #REF! | #REF! | #REF! | #REF! | #REF! | 0% | #REF! | 0% | #REF! | 0% | #REF! | 0% | #REF! | 0% | #REF! | 0% | #REF! | 0% | #REF! | 0% | #REF! | 0% | #REF! | 0% | #REF! | #REF! | 5
6 | #REF! | #REF! | #REF! | #REF! | #REF! | #REF! | 0% | #REF! | 0% | #REF! | 0% | #REF! | 0% | #REF! | 0% | #REF! | 0% | #REF! | 0% | #REF! | 0% | #REF! | 0% | #REF! | 0% | #REF! | #REF! | 6
7 | #REF! | #REF! | #REF! | #REF! | #REF! | #REF! | 0% | #REF! | 0% | #REF! | 0% | #REF! | 0% | #REF! | 0% | #REF! | 0% | #REF! | 0% | #REF! | 0% | #REF! | 0% | #REF! | 0% | #REF! | #REF! | 7
8 | #REF! | #REF! | #REF! | #REF! | #REF! | #REF! | 0% | #REF! | 0% | #REF! | 0% | #REF! | 0% | #REF! | 0% | #REF! | 0% | #REF! | 0% | #REF! | 0% | #REF! | 0% | #REF! | 0% | #REF! | #REF! | 8
9 | #REF! | #REF! | #REF! | #REF! | #REF! | #REF! | 0% | #REF! | 0% | #REF! | 0% | #REF! | 0% | #REF! | 0% | #REF! | 0% | #REF! | 0% | #REF! | 0% | #REF! | 0% | #REF! | 0% | #REF! | #REF! | 9
10 | #REF! | #REF! | #REF! | #REF! | #REF! | #REF! | 0% | #REF! | 0% | #REF! | 0% | #REF! | 0% | #REF! | 0% | #REF! | 0% | #REF! | 0% | #REF! | 0% | #REF! | 0% | #REF! | 0% | #REF! | #REF! | 10
11 | #REF! | #REF! | #REF! | #REF! | #REF! | #REF! | 0% | #REF! | 0% | #REF! | 0% | #REF! | 0% | #REF! | 0% | #REF! | 0% | #REF! | 0% | #REF! | 0% | #REF! | 0% | #REF! | 0% | #REF! | #REF! | 11
12 | #REF! | #REF! | #REF! | #REF! | #REF! | #REF! | 0% | #REF! | 0% | #REF! | 0% | #REF! | 0% | #REF! | 0% | #REF! | 0% | #REF! | 0% | #REF! | 0% | #REF! | 0% | #REF! | 0% | #REF! | #REF! | 12
13 | #REF! | #REF! | #REF! | #REF! | #REF! | #REF! | 0% | #REF! | 0% | #REF! | 0% | #REF! | 0% | #REF! | 0% | #REF! | 0% | #REF! | 0% | #REF! | 0% | #REF! | 0% | #REF! | 0% | #REF! | #REF! | 13
14 | #REF! | #REF! | #REF! | #REF! | #REF! | #REF! | 0% | #REF! | 0% | #REF! | 0% | #REF! | 0% | #REF! | 0% | #REF! | 0% | #REF! | 0% | #REF! | 0% | #REF! | 0% | #REF! | 0% | #REF! | #REF! | 14
15 | #REF! | #REF! | #REF! | #REF! | #REF! | #REF! | 0% | #REF! | 0% | #REF! | 0% | #REF! | 0% | #REF! | 0% | #REF! | 0% | #REF! | 0% | #REF! | 0% | #REF! | 0% | #REF! | 0% | #REF! | #REF! | 15
| VALOR TOTAL DO ORÇAMENTO - OBRA | #REF! | #REF! | #REF! | #REF!
| VALOR TOTAL MATERIAL (Custo de mercado) |  |  |  |  | #REF! | #REF! |  |  | #REF! | #REF! |  |  | #REF! | #REF! |  |  | #REF! | #REF! |  |  | #REF! | #REF!
| VALOR TOTAL MÃO DE OBRA (Custo de mercado) | [6 empty] | #REF! | #REF! |  |  | #REF! | #REF! |  |  | #REF! | #REF! |  |  | #REF! | #REF! |  |  | #REF! | #REF!
| Valor Total de Material com BDI - Obra | #REF! |  |  |  | #REF! |  |  |  | #REF! |  |  |  | #REF! |  |  |  | #REF! |  |  |  | #REF!
| Valor Total de Mão de Obra com BDI - Obra |  | #REF! | #REF! |  |  |  | #REF! |  |  |  | #REF! |  |  |  | #REF! |  |  |  | #REF! |  |  |  | #REF!
EQUIPAMENTO
16 | #REF! | #REF! | #REF! | #REF! | #REF! | #REF! | 0% | #REF! | 0% | #REF! | 0% | #REF! | 0% | #REF! | 0% | #REF! | 0% | #REF! | 0% | #REF! | 0% | #REF! | 0% | #REF! | 0% | #REF! | #REF! | 26
17 | #REF! | #REF! | #REF! | #REF! | #REF! | #REF! | 0% | #REF! | 0% | #REF! | 0% | #REF! | 0% | #REF! | 0% | #REF! | 0% | #REF! | 0% | #REF! | 0% | #REF! | 0% | #REF! | 0% | #REF! | #REF! | 27
18 | #REF! | #REF! | #REF! | #REF! | #REF! | #REF! | 0% | #REF! | 0% | #REF! | 0% | #REF! | 0% | #REF! | 0% | #REF! | 0% | #REF! | 0% | #REF! | 0% | #REF! | 0% | #REF! | 0% | #REF! | #REF! | 28
| VALOR TOTAL DO ORÇAMENTO - OBRA | #REF! | #REF! | #REF! | #REF!
| VALOR TOTAL MATERIAL (Custo de mercado) |  |  |  |  | #REF! | #REF! |  |  | #REF! | #REF! |  |  | #REF! | #REF! |  |  | #REF! | #REF! |  |  | #REF! | #REF!
| VALOR TOTAL MÃO DE OBRA (Custo de mercado) | [6 empty] | #REF! | #REF! |  |  | #REF! | #REF! |  |  | #REF! | #REF! |  |  | #REF! | #REF! |  |  | #REF! | #REF!
| Valor Total de Material com BDI - Equipamento | #REF! |  |  |  | #REF! |  |  |  | #REF! |  |  |  | #REF! |  |  |  | #REF! |  |  |  | #REF!
| Valor Total de Mão de Obra com BDI - Equipamento |  | #REF! | #REF! |  |  |  | #REF! |  |  |  | #REF! |  |  |  | #REF! |  |  |  | #REF! |  |  |  | #REF!
| Valor total da parcela/percentual da parcela | [6 empty] | #REF! | #REF! |  |  | #REF! | #REF! |  |  | #REF! | #REF! |  |  | #REF! | #REF! |  |  | #REF! | #REF! |  | #REF!
| Valor total acumulado/percentual acumulado |  |  | #REF! |  |  |  | #REF! | #REF! |  |  | #REF! | #REF! |  |  | #REF! | #REF! |  |  | #REF! | #REF! |  |  | #REF! | #REF!
Profissional responsável pelo orçamento:
| Número de Registro no CREA ou CAU: | [6 empty] | Assinatura
Número da ART ou RRT: